## DICIEMBRE
CRONOGRAMA DE MANTENIMIENTO PREVENTIVO EQUIPOS CCTV 2020
100
EQUIPO | UBICACIÓN | MARCA | MODELO | SERIE | ACTIVO FIJO | ACTIVIDADES | FRECUENCIA MANTENIMIENTO | Diciembre
MD35 | Gradas piso 3 | QUADDRIX | QT-60C | N/R | N/R | limpierza interna y externa, revision de tarjeta y conectores | TRIMESTRAL | x
MD36 | Ascensor posterior 2, piso 3 | QUADDRIX | QT-60C | N/R | N/R | limpierza interna y externa, revision de tarjeta y conectores | TRIMESTRAL | x
MD37 | Ascensor Auxiliar piso 3 | QUADDRIX | QT-60C | N/R | N/R | limpierza interna y externa, revision de tarjeta y conectores | TRIMESTRAL | x
DVR5 S | Central de monitoreo | QUADDRIX | QT 600-16NS/PCB | 200110113-000021 | 05963 | limpierza interna y externa, revision de tarjeta y conectores | TRIMESTRAL | x
SM.3 | Central de monitoreo | SAMSUNG | 740N | HA17H9NP332411E | 05934 | limpierza interna y externa, revision de tarjeta y conectores | TRIMESTRAL | x
CF16 | Pasillo 1, piso 4 | QUADDRIX | QT-91C | 670306260471 | N/R | limpierza interna y externa, revision de tarjeta y conectores | TRIMESTRAL | x
MD39 | Enfermería piso 4 | QUADDRIX | QT-60C | N/R | N/R | limpierza interna y externa, revision de tarjeta y conectores | TRIMESTRAL | x
MD40 | Ascensor anterior 1, piso 4 | QUADDRIX | QT-60C | N/R | N/R | limpierza interna y externa, revision de tarjeta y conectores | TRIMESTRAL | x
MD41 | Gradas piso 4 | QUADDRIX | QT-60C | N/R | N/R | limpierza interna y externa, revision de tarjeta y conectores | TRIMESTRAL | x
CF18 | Pasillo 2, piso 5 | QUADDRIX | QT-91C | 6C0405160141 | N/R | limpierza interna y externa, revision de tarjeta y conectores | TRIMESTRAL | x
CF19 | Pasillo 1, piso 5 | QUADDRIX | QT-91C | 6C0405160104 | N/R | limpierza interna y externa, revision de tarjeta y conectores | TRIMESTRAL | x
MD44 | Ascensor anterior 1, piso 5 | QUADDRIX | QT-60C | N/R | N/R | limpierza interna y externa, revision de tarjeta y conectores | TRIMESTRAL | x
MD46 | Ascensor posterior 2, piso 5 | QUADDRIX | QT-60C | N/R | N/R | limpierza interna y externa, revision de tarjeta y conectores | TRIMESTRAL | x
MD47 | Pasillo sistemas piso 4 | QUADDRIX | QT-60C | N/R | N/R | limpierza interna y externa, revision de tarjeta y conectores | TRIMESTRAL | x
MD48 | Pasillo suite, piso 5 | QUADDRIX | QT-60C | N/R | N/R | limpierza interna y externa, revision de tarjeta y conectores | TRIMESTRAL | x
MD49 | Habitaciones suite | QUADDRIX | QT-60C | N/R | N/R | limpierza interna y externa, revision de tarjeta y conectores | TRIMESTRAL | x
DVR.6 | Central de monitoreo | QUADDRIX | QT-600 | 20090301-00034 | 05958 | limpierza interna y externa, revision de tarjeta y conectores | TRIMESTRAL | x
SM.4 | Central de monitoreo | SAMSUNG | 740N | HA17H9NP331842R | 05937 | limpierza interna y externa, revision de tarjeta y conectores | TRIMESTRAL | x
MD50 | Recepción rehabilitación | QUADDRIX | QT-60C | N/R | N/R | limpierza interna y externa, revision de tarjeta y conectores | TRIMESTRAL | x
MD51 | Mecanoterapia | QUADDRIX | QT-60C | N/R | N/R | limpierza interna y externa, revision de tarjeta y conectores | TRIMESTRAL | x
CF21 | Archivo estadistico | QUADDRIX | QT-91C | 8B1508260949 | N/R | limpierza interna y externa, revision de tarjeta y conectores | TRIMESTRAL | x
CDM1 | Entrada consulta externa | QUADDRIX | QT200 10X | N/R | N/R | limpierza interna y externa, revision de tarjeta y conectores | TRIMESTRAL | x
CDM2 | Sala de espera consulta externa | QUADDRIX | QT200 10X | N/R | N/R | limpierza interna y externa, revision de tarjeta y conectores | TRIMESTRAL | x
CDM3 | Consulta externa piso 2 | QUADDRIX | QT200 10X | N/R | N/R | limpierza interna y externa, revision de tarjeta y conectores | TRIMESTRAL | x
CDM4 | Sala de espera consulta externa piso 2 | QUADDRIX | QT200 10X | N/R | N/R | limpierza interna y externa, revision de tarjeta y conectores | TRIMESTRAL | x
MD53 | PASILLO ORTOPEDIA | QUADDRIX | QT-60C | N/R | N/R | limpierza interna y externa, revision de tarjeta y conectores | TRIMESTRAL | x
CF22 | Consultorios especialistas | QUADDRIX | QT-91C | 6C0405160112 | N/R | limpierza interna y externa, revision de tarjeta y conectores | TRIMESTRAL | x
MD57 | Bodega farmacia nevera | QUADDRIX | QT-60C | N/R | N/R | limpierza interna y externa, revision de tarjeta y conectores | TRIMESTRAL | x
MD58 | Hall rayos x | QUADDRIX | QT-60C | N/R | N/R | limpierza interna y externa, revision de tarjeta y conectores | TRIMESTRAL | x
MD59 | ASCENSOR PRINCIPAL | QUADDRIX | QT-60C | N/R | N/R | limpierza interna y externa, revision de tarjeta y conectores | TRIMESTRAL | x
VB2 | Sala De Juntas Gerencia | EPSON | H430A | DSPK2708030 | 01485 | limpierza interna y externa, revision de tarjeta y conectores | TRIMESTRAL | x
CS1 | Auditorio primer piso | XENIX | 1832FX | 810901556 | 00395 | limpierza interna y externa, revision de tarjeta y conectores | TRIMESTRAL | x
A1 | Conmutador | SOUND PLUS | MA 520 | N/R | 14295 | limpierza interna y externa, revision de tarjeta y conectores | TRIMESTRAL | x
A2 | Conmutador | CHALLENGER | AT 3200 | N/R | 14296 | limpierza interna y externa, revision de tarjeta y conectores | TRIMESTRAL | x
A3 | Conmutador | CHALLENGER | MA 520 | 07052800995 | 14304 | limpierza interna y externa, revision de tarjeta y conectores | TRIMESTRAL | x
Domo PTZ (DPTZ1UCS) | Parqueadero Urgencias | QUADDRIX | N/R | N/R | N/R | limpierza interna y externa, revision de tarjeta y conectores | TRIMESTRAL | x
Cámara Fija (CF1UCS) | Pasillo A Contributivo | QUADDRIX | QT-91C | 8B2012660031 | N/R | limpierza interna y externa, revision de tarjeta y conectores | TRIMESTRAL | x
Cámara Fija (CF2UCS) | Pasillo Aulas Virtuales | QUADDRIX | QT-91C | 8B2012660032 | N/R | limpierza interna y externa, revision de tarjeta y conectores | TRIMESTRAL | x
Cámara Fija (CF3UCS) | Parqueadero U.C.S. | QUADDRIX | QT-91C | 8B2012660030 | N/R | limpierza interna y externa, revision de tarjeta y conectores | TRIMESTRAL | x
Cámara Fija (CF4UCS) | Puerta Urgencias | QUADDRIX | QT-90C | 881009360214 | N/R | limpierza interna y externa, revision de tarjeta y conectores | TRIMESTRAL | x
Cámara Fija (CF5UCS) | Sala De Espera Consultorios | QUADDRIX | QT-90C | 881009360497 | N/R | limpierza interna y externa, revision de tarjeta y conectores | TRIMESTRAL | x
Cámara Fija (CF6UCS) | Pasillo Sala De Observación | QUADDRIX | QT-91C | 8B2012660028 | N/R | limpierza interna y externa, revision de tarjeta y conectores | TRIMESTRAL | x
Cámara Fija (CF7UCS) | Observación hombres Pasillo 1 | QUADDRIX | QT-91C | 8B2012660027 | N/R | limpierza interna y externa, revision de tarjeta y conectores | TRIMESTRAL | x
Cámara Fija (CF8UCS) | Observación mujeres Pasillo 2 | QUADDRIX | QT-91C | 8B2012660035 | N/R | limpierza interna y externa, revision de tarjeta y conectores | TRIMESTRAL | x
Cámara Fija (CF9UCS) | Observación contrib. Pasillo 3 | QUADDRIX | QT-91C | 8B2012660029 | N/R | limpierza interna y externa, revision de tarjeta y conectores | TRIMESTRAL | x
Cámara Fija (CF10UCS) | Salida Resonador Ed. Principal | QUADDRIX | QT-91C | 8B2012660033 | N/R | limpierza interna y externa, revision de tarjeta y conectores | TRIMESTRAL | x
Mini Domo (MD1UCS) | Puerta Sala De Espera Piso 1 | QUADDRIX | QT-60C | N/R | N/R | limpieza externa, medicion de voltajes, reajuste de balun, de contactos y terminales | TRIMESTRAL | x
Mini Domo (MD2UCS) | Puerta Coordinacion universitaria | QUADDRIX | QT-60C | N/R | N/R | limpieza externa, medicion de voltajes, reajuste de balun, de contactos y terminales | TRIMESTRAL | x
Mini Domo (MD3UCS) | Hall Ascensores Piso 1 | QUADDRIX | QT-60C | N/R | N/R | limpieza externa, medicion de voltajes, reajuste de balun, de contactos y terminales | TRIMESTRAL | x
Mini Domo (MD4UCS) | Parqueadero Ambulancia Urgencias | QUADDRIX | QT-60C | N/R | N/R | limpieza externa, medicion de voltajes, reajuste de balun, de contactos y terminales | TRIMESTRAL | x
Mini Domo (MD5UCS) | Facturación Subsidiado | QUADDRIX | QT-60C | N/R | N/R | limpieza externa, medicion de voltajes, reajuste de balun, de contactos y terminales | TRIMESTRAL | x
Mini Domo (MD6UCS) | Hall Asc. Camillero Piso 1 | QUADDRIX | QT-60C | N/R | N/R | limpieza externa, medicion de voltajes, reajuste de balun, de contactos y terminales | TRIMESTRAL | x
Mini Domo (MD7UCS) | Pasillo Procedimientos | QUADDRIX | QT-60C | N/R | N/R | limpieza externa, medicion de voltajes, reajuste de balun, de contactos y terminales | TRIMESTRAL | x
Mini Domo (MD8UCS) | Pasillo A Est. Enferm. Piso 1 | QUADDRIX | QT-60C | N/R | N/R | limpieza externa, medicion de voltajes, reajuste de balun, de contactos y terminales | TRIMESTRAL | x
Mini Domo (MD9UCS) | Sala De Observación Homb. | QUADDRIX | QT-60C | N/R | N/R | limpieza externa, medicion de voltajes, reajuste de balun, de contactos y terminales | TRIMESTRAL | x
MONITOR SAMSUNG (SM1UCS) | Central De Monitoreo U.C.S. | SAMSUNG | B1630N | V88KH9NZ505931K | 17601 | limpieza externa e interna, revision de tarjetas, ajuste de terminales | TRIMESTRAL | x
MONITOR SAMSUNG (SM2UCS) | Central De Monitoreo U.C.S. | SAMSUNG | B1630N | V88KH9NZ506660V | 17602 | limpieza externa e interna, revision de tarjetas, ajuste de terminales | TRIMESTRAL | x
Grabadora de video (DVR1UCS) | Central De Monitoreo U.C.S. | QUADDRIX | QT-600-16 | 20101018000019 | 20129 | limpieza interne y externa, revision de tarjetas, ajuste de terminales,ajuste de disco duro | TRIMESTRAL | x
MOUSE (MOU1UCS) | Central De Monitoreo U.C.S | OPTICAL MOUSE | N/R | 90428739 | 17607 | limpieza interne y externa, revision de tarjetas, ajuste de terminales,ajuste de disco duro | TRIMESTRAL | x
MOUSE (MOU2UCS) | Central De Monitoreo U.C.S | OPTICAL MOUSE | N/R | 100733717 | 17610 | limpieza interne y externa, revision de tarjetas, ajuste de terminales,ajuste de disco duro | TRIMESTRAL | x
MOUSE (MOU3UCS) | Central De Monitoreo U.C.S | OPTICAL MOUSE | N/R | 110107932 | 17606 | limpieza interne y externa, revision de tarjetas, ajuste de terminales,ajuste de disco duro | TRIMESTRAL | x
MOUSE (MOU4UCS) | Central De Monitoreo U.C.S | OPTICAL MOUSE | N/R | 110107127 | 17609 | limpieza interne y externa, revision de tarjetas, ajuste de terminales,ajuste de disco duro | TRIMESTRAL | x
Cámara Fija (CF11UCS) | Puente Piso 2 | QUADDRIX | QT-90C | 881009360495 | N/R | limpieza interne y externa, revision de tarjetas, ajuste de terminales,ajuste de disco duro | TRIMESTRAL | x
Cámara Fija (CF12UCS) | Puerta Entrada Quirófano | QUADDRIX | QT-90C | 881009360377 | N/R | limpieza interne y externa, revision de tarjetas, ajuste de terminales,ajuste de disco duro | TRIMESTRAL | x
Cámara Fija (CF13UCS) | Pasillo Ext. Sala 6 | QUADDRIX | QT-90C | 881009360496 | N/R | limpieza interne y externa, revision de tarjetas, ajuste de terminales,ajuste de disco duro | TRIMESTRAL | x
Cámara Fija (CF14UCS) | Pasillo Quirófano Sala 1 | QUADDRIX | QT-90C | 881009360379 | N/R | limpieza interne y externa, revision de tarjetas, ajuste de terminales,ajuste de disco duro | TRIMESTRAL | x
Cámara Fija (CF15UCS) | Pasillo Quirófano | QUADDRIX | QT-90C | 881009360216 | N/R | limpieza interne y externa, revision de tarjetas, ajuste de terminales,ajuste de disco duro | TRIMESTRAL | x
Cámara Fija (CF16UCS) | Pasillo Ext. Sala 2 | QUADDRIX | QT-90C | 881009360380 | N/R | limpieza interne y externa, revision de tarjetas, ajuste de terminales,ajuste de disco duro | TRIMESTRAL | x
Cámara Fija (CF17UCS) | Pasillo Sala 9 | QUADDRIX | QT-90C | 881009360378 | N/R | limpieza interne y externa, revision de tarjetas, ajuste de terminales,ajuste de disco duro | TRIMESTRAL | x
Cámara Fija (CF18UCS) | Pasillo Ext. Sala 1-4 | QUADDRIX | QT-90C | 881009360209 | N/R | limpieza interne y externa, revision de tarjetas, ajuste de terminales,ajuste de disco duro | TRIMESTRAL | x
Cámara Fija (CF19UCS) | Pasillo Ext. Sala 7 | QUADDRIX | QT-90C | 881009360498 | N/R | limpieza interne y externa, revision de tarjetas, ajuste de terminales,ajuste de disco duro | TRIMESTRAL | x
Camara mini domo fijo infrarrojo | Estar medico uci | HIKVISION | DS-2CE5582N-IR | N/R | N/R | limpieza externa, medicion de voltajes, reajuste de balun, de contactos y terminales | TRIMESTRAL | x
Camara varifocal fija infrarrojo | Pasillo neonatos basico | HIKVISION | N/R | N/R | N/R | limpieza externa, medicion de voltajes, reajuste de balun, de contactos y terminales | TRIMESTRAL | x
Camara mini domo fijo infrarrojo | Ingreso uci | HIKVISION | DS-2CE5582N-IR | N/R | N/R | limpieza externa, medicion de voltajes, reajuste de balun, de contactos y terminales | TRIMESTRAL | x
Camara mini domo fijo infrarrojo | Sala de espera uci | HIKVISION | DS-2CE5582N-IR | N/R | N/R | limpieza externa, medicion de voltajes, reajuste de balun, de contactos y terminales | TRIMESTRAL | x
Camara mini domo fijo infrarrojo | Vestier uci neonatos | HIKVISION | DS-2CE5582N-IR | N/R | N/R | limpieza externa, medicion de voltajes, reajuste de balun, de contactos y terminales | TRIMESTRAL | x
Camara mini domo fijo infrarrojo | Hall ascensor camillero uci | HIKVISION | DS-2CE5582N-IR | N/R | N/R | limpieza externa, medicion de voltajes, reajuste de balun, de contactos y terminales | TRIMESTRAL | x
Camara mini domo fijo infrarrojo | Enfermeria contributivo p4 | HIKVISION | DS-2CE5582N-IR | N/R | N/R | limpieza externa, medicion de voltajes, reajuste de balun, de contactos y terminales | TRIMESTRAL | x
Camara mini domo fijo infrarrojo | Hall ascesor camillero contributivo | HIKVISION | DS-2CE5582N-IR | N/R | N/R | limpieza externa, medicion de voltajes, reajuste de balun, de contactos y terminales | TRIMESTRAL | x
Camara mini domo fijo infrarrojo | Sala de espera contributivo | HIKVISION | DS-2CE5582N-IR | N/R | N/R | limpieza externa, medicion de voltajes, reajuste de balun, de contactos y terminales | TRIMESTRAL | x
Camara varifocal fija infrarrojo | Puente piso 4 | HIKVISION | N/R | N/R | N/R | limpieza externa, medicion de voltajes, reajuste de balun, de contactos y terminales | TRIMESTRAL | x
Camara mini domo fijo infrarrojo | Facturacion central | HIKVISION | DS-2CE5582N-IR | N/R | N/R | limpieza externa, medicion de voltajes, reajuste de balun, de contactos y terminales | TRIMESTRAL | x
Camara mini domo fijo infrarrojo | Bodega farmacia | HIKVISION | DS-2CE5582N-IR | N/R | N/R | limpieza externa, medicion de voltajes, reajuste de balun, de contactos y terminales | TRIMESTRAL | x
Camara domo pan tilt zoom | Polideportivo | HIKVISION | DS-2AE5158N-A | 431108357 | N/R | limpieza externa, medicion de voltajes, reajuste de balun, de contactos y terminales | TRIMESTRAL | x
Camara domo pan tilt zoom | Salida consulta externa | HIKVISION | DS-2AE5158N-A | 431108384 | N/R | limpieza externa, medicion de voltajes, reajuste de balun, de contactos y terminales | TRIMESTRAL | x
Camara domo pan tilt zoom | Parqueadero principal | HIKVISION | DS-2AE5158N-A | 431108326 | N/R | limpieza externa, medicion de voltajes, reajuste de balun, de contactos y terminales | TRIMESTRAL | x
Camara domo pan tilt zoom | Salida calderas | HIKVISION | DS-2AE5158N-A | 431108322 | N/R | limpieza externa, medicion de voltajes, reajuste de balun, de contactos y terminales | TRIMESTRAL | x
Camara mini domo fijo infrarrojo | Pasillo monitoreo-pmu ed principal | HIKVISION | DS-2CE5582N-IR | N/R | N/R | limpieza externa, medicion de voltajes, reajuste de balun, de contactos y terminales | TRIMESTRAL | x
Camara mini domo fijo infrarrojo | Porteria ingreso urgencias-con. Externa | HIKVISION | DS-2CE5582N-IR | N/R | N/R | limpieza externa, medicion de voltajes, reajuste de balun, de contactos y terminales | TRIMESTRAL | x
Camara mini domo fijo infrarrojo | Porteria salida urgencias-con. Externa | HIKVISION | DS-2CE5582N-IR | N/R | N/R | limpieza externa, medicion de voltajes, reajuste de balun, de contactos y terminales | TRIMESTRAL | x
Camara mini domo fijo infrarrojo | Hall ascensores ortopedia piso 4 | HIKVISION | DS-2CE5582N-IR | N/R | N/R | limpieza externa, medicion de voltajes, reajuste de balun, de contactos y terminales | TRIMESTRAL | x
Camara domo varifocal fija infrarrojo | Sala de espera radio terapia | SPYCOM | SP768-IR-V | N/R | N/R | limpieza externa, medicion de voltajes, reajuste de balun, de contactos y terminales | TRIMESTRAL | x
Camara domo varifocal fija infrarrojo | Entrada radioterapia | SPYCOM | SP768-IR-V | N/R | N/R | limpieza externa, medicion de voltajes, reajuste de balun, de contactos y terminales | TRIMESTRAL | x
Camara domo varifocal fija infrarrojo | Pasillo vestier radioterapia | SPYCOM | SP768-IR-V | N/R | N/R | limpieza externa, medicion de voltajes, reajuste de balun, de contactos y terminales | TRIMESTRAL | x
Camara domo varifocal fija infrarrojo | Entrada bunker radioterapia | SPYCOM | SP768-IR-V | N/R | N/R | limpieza externa, medicion de voltajes, reajuste de balun, de contactos y terminales | TRIMESTRAL | x
Camara domo varifocal fija infrarrojo | Sensor radiacion | SPYCOM | SP768-IR-V | N/R | N/R | limpieza externa, medicion de voltajes, reajuste de balun, de contactos y terminales | TRIMESTRAL | x
Camara domo varifocal fija infrarrojo | Fuente equipo | DIGIPLEX | 72V2812L36DMK | G115011317176 | N/R | limpieza externa, medicion de voltajes, reajuste de balun, de contactos y terminales | TRIMESTRAL | x
Camara domo varifocal fija infrarrojo | Gavinete de sensor | SPYCOM | SP768-IR-V | N/R | N/R | limpieza externa, medicion de voltajes, reajuste de balun, de contactos y terminales | TRIMESTRAL | x
Grabadora de video digital | Monitoreo ed. Principal | HIKVISION | DS-7216HWI SH | 438042201 | 20125 | limpieza interne y externa, revision de tarjetas, ajuste de terminales,ajuste de disco duro | TRIMESTRAL | x
Grabadora de video digital | Monitoreo u.c.s | HIKVISION | DS-7216HWI SH | 438042202 | 5964 | limpieza interne y externa, revision de tarjetas, ajuste de terminales,ajuste de disco duro | TRIMESTRAL | x

## NOVIEMBRE
CRONOGRAMA DE MANTENIMIENTO PREVENTIVO EQUIPOS CCTV 2020
110
EQUIPO | UBICACIÓN | MARCA | MODELO | SERIE | ACTIVO FIJO | ACTIVIDADES | FRECUENCIA MANTENIMIENTO | Noviembre
CF4 | Entrada vehicular frente a capilla Santo Sepulcro | QUADDRIX | QT-91C | 6C0405160113 | N/R | limpieza externa, medicion de voltajes, reajuste de balun, de contactos y terminales | TRIMESTRAL | x
MD13 | Entrada Mantenimiento | QUADDRIX | QT-60C | N/R | N/R | limpieza externa, medicion de voltajes, reajuste de balun, de contactos y terminales | TRIMESTRAL | x
MD14 | Pasillo Archivo | QUADDRIX | QT-60C | N/R | N/R | limpieza externa, medicion de voltajes, reajuste de balun, de contactos y terminales | TRIMESTRAL | x
CF5 | Pasillo nutrición | QUADDRIX | QT-91C | 6C0405160115 | N/R | limpieza externa, medicion de voltajes, reajuste de balun, de contactos y terminales | TRIMESTRAL | x
CF6 | Pasillo mantenimiento | QUADDRIX | QT-91C | 6C0405160116 | N/R | limpieza externa, medicion de voltajes, reajuste de balun, de contactos y terminales | TRIMESTRAL | x
MD15 | Caldera | QUADDRIX | QT-60C | N/R | N/R | limpieza externa, medicion de voltajes, reajuste de balun, de contactos y terminales | TRIMESTRAL | x
DMPTZ2 | Torre consulta externa | QUADDRIX | HTZ2300 IC | N/R | N/R | limpieza externa, medicion de voltajes, reajuste de balun, de contactos y terminales | TRIMESTRAL | x
CF7 | Puerta Morgue | QUADDRIX | QT-91C | 6C0405160105 | N/R | limpieza externa, medicion de voltajes, reajuste de balun, de contactos y terminales | TRIMESTRAL | x
MD16 | cuarto de medicamentos urgencias en monitoreo UCS | QUADDRIX | QT-60C | N/R | N/R | limpieza externa, medicion de voltajes, reajuste de balun, de contactos y terminales | TRIMESTRAL | x
CF8 | Pasillo a urgencias | QUADDRIX | QT-91C | 6C0405160143 | N/R | limpieza externa, medicion de voltajes, reajuste de balun, de contactos y terminales | TRIMESTRAL | x
CF9 | Gradas Farmacia | QUADDRIX | QT-91C | 8B1508260836 | N/R | limpieza externa, medicion de voltajes, reajuste de balun, de contactos y terminales | TRIMESTRAL | x
CFI 1 | Tomografía | MJ SECURITY | YC-25P | 803632 | N/R | limpieza externa, medicion de voltajes, reajuste de balun, de contactos y terminales | TRIMESTRAL | x
MD17 | Estar rayos x | QUADDRIX | QT-60C | N/R | N/R | limpieza externa, medicion de voltajes, reajuste de balun, de contactos y terminales | TRIMESTRAL | x
MD18 | Salida rayos x | QUADDRIX | QT-60C | N/R | N/R | limpieza externa, medicion de voltajes, reajuste de balun, de contactos y terminales | TRIMESTRAL | x
DVR.3 | Central de monitoreo | QUADDRIX | QT-500 16N | A10009430 | 05960 | limpieza externa, medicion de voltajes, reajuste de balun, de contactos y terminales | TRIMESTRAL | x
SM.1 | Central de monitoreo | SAMSUNG | 740N | HA17H9NP319538R | 05936 | limpieza externa, medicion de voltajes, reajuste de balun, de contactos y terminales | TRIMESTRAL | x
MD19 | Salida Tomografia | QUADDRIX | QT-60C | N/R | N/R | limpieza externa, medicion de voltajes, reajuste de balun, de contactos y terminales | TRIMESTRAL | x
CF10 | Parqueadero alterno | QUADDRIX | QT-91C | 6C0405160142 | N/R | limpieza externa, medicion de voltajes, reajuste de balun, de contactos y terminales | TRIMESTRAL | x
MD21 | Sala de espera laboratorio | QUADDRIX | QT-60C | N/R | N/R | limpieza externa, medicion de voltajes, reajuste de balun, de contactos y terminales | TRIMESTRAL | x
MD22 | Laboratorio | QUADDRIX | QT-60C | N/R | N/R | limpieza externa, medicion de voltajes, reajuste de balun, de contactos y terminales | TRIMESTRAL | x
MD25 | Cafetería | QUADDRIX | QT-60C | N/R | N/R | limpieza externa, medicion de voltajes, reajuste de balun, de contactos y terminales | TRIMESTRAL | x
MD26 | Ascensor auxiliar piso 5 | QUADDRIX | QT-60C | N/R | N/R | limpieza externa, medicion de voltajes, reajuste de balun, de contactos y terminales | TRIMESTRAL | x
DVR.4 | Central de monitoreo | QUADDRIX | QT-500 16N | A10009422 | 05959 | limpieza externa, medicion de voltajes, reajuste de balun, de contactos y terminales | TRIMESTRAL | x
SM.2 | Central de monitoreo | SAMSUNG | 740N | HA17H9NP331802A | 05935 | limpieza externa, medicion de voltajes, reajuste de balun, de contactos y terminales | TRIMESTRAL | x
CF12 | Pasillo 2, piso2 | QUADDRIX | QT-91C | AC0405160147 | N/R | limpieza externa, medicion de voltajes, reajuste de balun, de contactos y terminales | TRIMESTRAL | x
CF13 | Pasillo 1, piso2 | QUADDRIX | QT-91C | AC0405160022 | N/R | limpieza externa, medicion de voltajes, reajuste de balun, de contactos y terminales | TRIMESTRAL | x
MD29 | Gradas piso 2 | QUADDRIX | QT-60C | N/R | N/R | limpieza externa, medicion de voltajes, reajuste de balun, de contactos y terminales | TRIMESTRAL | x
MD30 | Ascensor posterior 2, piso 2 | QUADDRIX | QT-60C | N/R | N/R | limpieza externa, medicion de voltajes, reajuste de balun, de contactos y terminales | TRIMESTRAL | x
MD31 | Quirófano | QUADDRIX | QT-60C | N/R | N/R | limpieza externa, medicion de voltajes, reajuste de balun, de contactos y terminales | TRIMESTRAL | x
MD32 | Farmacia quirófano | QUADDRIX | QT-60C | N/R | N/R | limpieza externa, medicion de voltajes, reajuste de balun, de contactos y terminales | TRIMESTRAL | x
CF14 | Pasillo 1, piso 3 | QUADDRIX | QT-91C | 6C0405160103 | N/R | limpieza externa, medicion de voltajes, reajuste de balun, de contactos y terminales | TRIMESTRAL | x
CF15 | Pasillo 2, piso 3 | QUADDRIX | QT-91C | 6C0405160111 | N/R | limpieza externa, medicion de voltajes, reajuste de balun, de contactos y terminales | TRIMESTRAL | x
MD33 | Enfermería piso 3 | QUADDRIX | QT-60C | N/R | N/R | limpieza externa, medicion de voltajes, reajuste de balun, de contactos y terminales | TRIMESTRAL | x
MD34 | Ascensor anterior 1, piso 3 | QUADDRIX | QT-60C | N/R | N/R | limpieza externa, medicion de voltajes, reajuste de balun, de contactos y terminales | TRIMESTRAL | x
CF23 | Pasillo A Farmacia | QUADDRIX | QT-91C | 8B1508260837 | N/R | limpieza externa, medicion de voltajes, reajuste de balun, de contactos y terminales | TRIMESTRAL | x
CF24 | Pasillo a gerencia | QUADDRIX | QT-91C | 8B1508260472 | N/R | limpieza externa, medicion de voltajes, reajuste de balun, de contactos y terminales | TRIMESTRAL | x
MOU1 | Central de monitoreo | OPTICAL MOUSE | N/R | M8U070500688 | 05946 | limpieza externa e interna, revision y ajuste | TRIMESTRAL | x
MOU2 | Central de monitoreo | OPTICAL MOUSE | N/R | M8U070500708 | 05945 | limpieza externa e interna, revision y ajuste | TRIMESTRAL | x
MOU3 | Central de monitoreo | OPTICAL MOUSE | N/R | M8U070500689 | 05944 | limpieza externa e interna, revision y ajuste | TRIMESTRAL | x
MOU4 | Central de monitoreo | OPTICAL MOUSE | N/R | M8U070500673 | 05943 | limpieza externa e interna, revision y ajuste | TRIMESTRAL | x
MOU5 s | Central de monitoreo | OPTICAL MOUSE | N/R | 110106078 | 05940 | limpieza externa e interna, revision y ajuste | TRIMESTRAL | x
MOU6 | Central de monitoreo | OPTICAL MOUSE | N/R | 090209481 | 05942 | limpieza externa e interna, revision y ajuste | TRIMESTRAL | x
SMOV1 | Rehabilitacion | PARADOX | N/R | N/R | N/R | limpieza externa, medicion de voltajes, reajuste de balun, de contactos y terminales | TRIMESTRAL | x
SMOV2 | consulta externa 1 | PARADOX | N/R | N/R | N/R | limpieza externa, medicion de voltajes, reajuste de balun, de contactos y terminales | TRIMESTRAL | x
SMOV3 | Sistemas | PARADOX | N/R | N/R | N/R | limpieza externa, medicion de voltajes, reajuste de balun, de contactos y terminales | TRIMESTRAL | x
SMOV4 | consulta externa 2 | PARADOX | N/R | N/R | N/R | limpieza externa, medicion de voltajes, reajuste de balun, de contactos y terminales | TRIMESTRAL | x
SMOV5 | Archivo Estadistico | PARADOX | N/R | N/R | N/R | limpieza externa, medicion de voltajes, reajuste de balun, de contactos y terminales | TRIMESTRAL | x
SMOV6 | Servicio Farmaceutico | PARADOX | N/R | N/R | N/R | limpieza externa, medicion de voltajes, reajuste de balun, de contactos y terminales | TRIMESTRAL | x
PSEN1 | Central de monitoreo | D.S.C. | 1555 | N/R | N/R | limpieza externa, medicion de voltajes, reajuste de balun, de contactos y terminales | TRIMESTRAL | x
MDI1 | Taller Biomedicos | SUPPLY | AS 9814A | 2010080398148 | N/R | limpieza externa, medicion de voltajes, reajuste de balun, de contactos y terminales | TRIMESTRAL | x
Cámara Fija (CF27UCS) | Pasillo 1 piso 4 U.C.S. | QUADDRIX | QT-90C | 881009360365 | N/R | limpieza externa, medicion de voltajes, reajuste de balun, de contactos y terminales | TRIMESTRAL | x
Cámara Fija (CF28UCS) | Pasillo 2 piso 4 U.C.S. | QUADDRIX | QT-90C | 881009360367 | N/R | limpieza externa, medicion de voltajes, reajuste de balun, de contactos y terminales | TRIMESTRAL | x
Mini Domo (MD20UCS) | Hall ascensor piso 3 | QUADDRIX | QT-60C | N/R | N/R | limpieza externa, medicion de voltajes, reajuste de balun, de contactos y terminales | TRIMESTRAL | x
Mini Domo (MD21UCS) | Hall Asc. Camillero P. 4 | QUADDRIX | QT-60C | N/R | N/R | limpieza externa, medicion de voltajes, reajuste de balun, de contactos y terminales | TRIMESTRAL | x
Mini Domo (MD22UCS) | Facturación-Infor. Piso 4 | QUADDRIX | QT-60C | N/R | N/R | limpieza externa, medicion de voltajes, reajuste de balun, de contactos y terminales | TRIMESTRAL | x
Mini Domo (MD23UCS) | Est. Enfermería Piso 4 | QUADDRIX | QT-60C | N/R | N/R | limpieza externa, medicion de voltajes, reajuste de balun, de contactos y terminales | TRIMESTRAL | x
Mini Domo (MD24UCS) | HALL ascensores piso 4 | QUADDRIX | QT-60C | N/R | N/R | limpieza externa, medicion de voltajes, reajuste de balun, de contactos y terminales | TRIMESTRAL | x
Mini Domo (MD25UCS) | HALL ascensores piso 5 | QUADDRIX | QT-60C | N/R | N/R | limpieza externa, medicion de voltajes, reajuste de balun, de contactos y terminales | TRIMESTRAL | x
Mini Domo (MD26UCS) | HALL asc. camillero piso 5 | QUADDRIX | QT-60C | N/R | N/R | limpieza externa, medicion de voltajes, reajuste de balun, de contactos y terminales | TRIMESTRAL | x
Mini Domo Infrarrojo (MDI1UCS) | ascensor 1 | QUADDRIX | QT-60C | N/R | N/R | limpieza externa, medicion de voltajes, reajuste de balun, de contactos y terminales | TRIMESTRAL | x
Mini Domo Infrarrojo (MDI2UCS) | ascensor 2 | QUADDRIX | QT-60C | N/R | N/R | limpieza externa, medicion de voltajes, reajuste de balun, de contactos y terminales | TRIMESTRAL | x
Mini Domo Infrarrojo (MDI3UCS) | ascensor 3 | QUADDRIX | QT-60C | N/R | N/R | limpieza externa, medicion de voltajes, reajuste de balun, de contactos y terminales | TRIMESTRAL | x
Cámara Fija (CF29UCS) | Entrada estación Enfermería piso 5 | QUADDRIX | QT-90C | 881009360057 | N/R | limpieza externa, medicion de voltajes, reajuste de balun, de contactos y terminales | TRIMESTRAL | x
Cámara Fija (CF30UCS) | Est. Enfermería P. 5 | QUADDRIX | QT-90C | 881009360370 | N/R | limpieza externa, medicion de voltajes, reajuste de balun, de contactos y terminales | TRIMESTRAL | x
Cámara Fija (CF31UCS) | Hall Piso 5 | QUADDRIX | QT-90C | 881009360366 | N/R | limpieza externa, medicion de voltajes, reajuste de balun, de contactos y terminales | TRIMESTRAL | x
Cámara Fija (CF32UCS) | Entrada Auditorio | QUADDRIX | QT-90C | 881009360208 | N/R | limpieza externa, medicion de voltajes, reajuste de balun, de contactos y terminales | TRIMESTRAL | x
Grabadora de video (DVR4UCS) | Central De Monitoreo U.C.S. | QUADDRIX | QT-600-N-S/PCB | 20110113-000018 | 20126 | limpieza interne y externa, revision de tarjetas, ajuste de terminales,ajuste de disco duro | TRIMESTRAL | x
Monitor LG (LG4UCS) | Central De Monitoreo U.C.S. | LG | E1941SX | 104NDTCD5737 | 17600 | limpieza externa e interna, revision de tarjetas, ajuste de terminales | TRIMESTRAL | x
Amplificador Sonido (AS5UCS) | Cabina Auditorio Piso 5 UCS | ELECTRO VOICE | PA2250T | D170407090701686 | 17526 | Limpieza interna y externa, revision de tarjetas y conectores, ajuste de contactos, verificacion de funcionamineto | TRIMESTRAL | x
Amplificador Sonido (AS6ucs) | Cabina Auditorio Piso 5 UCS | ELECTRO VOICE | PA2250T | D170407090701704 | 17527 | Limpieza interna y externa, revision de tarjetas y conectores, ajuste de contactos, verificacion de funcionamineto | TRIMESTRAL | x
Sistema Digital De Matrix (SDM2) | Cabina Auditorio Piso 5 UCS | ELECTRO VOICE | N8000 | 101110736 | 17539 | Limpieza interna y externa, revision de tarjetas y conectores, ajuste de contactos, verificacion de funcionamineto | TRIMESTRAL | x
video beam (VB1UCS) | auditorio piso5 U.C.S | PANASONIC | PT-LB90NTU | SD1146058 | N/R | limpieza interna y externa, reajuste de trminales, re-enfoque de lente | TRIMESTRAL | x
video beam (VB2UCS) | auditorio piso5 U.C.S | PANASONIC | PT-LB90NTU | SD1146006 | N/R | limpieza interna y externa, reajuste de trminales, re-enfoque de lente | TRIMESTRAL | x
video beam (VB3UCS) | auditorio piso5 U.C.S | PANASONIC | PT-LB90NTU | SD1146034 | N/R | limpieza interna y externa, reajuste de trminales, re-enfoque de lente | TRIMESTRAL | x
BluRay (BR1UCS) | auditorio piso5 U.C.S | SONY | BDP-S370 | 1073685 | 17536 | limpieza externa, medicion de voltajes, reajuste de balun, de contactos y terminales | TRIMESTRAL | x
Cámara Fija (CF1P5UCS) | Esquina 1 Auditorio P.5 | SAMSUNG | SCB-2000 N | C76S6V2B201358Y | N/R | limpieza externa, medicion de voltajes, reajuste de balun, de contactos y terminales | TRIMESTRAL | x
Cámara Fija (CF2P5UCS) | Esquina 2 Auditorio P.5 | SAMSUNG | SCB-2000 N | C76S6V2B201357Z | N/R | limpieza externa, medicion de voltajes, reajuste de balun, de contactos y terminales | TRIMESTRAL | x
Cámara Fija (CF3P5UCS) | Entrada Auditorio P. 5 | SAMSUNG | SCB-2000 N | C76S6V2B201343K | N/R | limpieza externa, medicion de voltajes, reajuste de balun, de contactos y terminales | TRIMESTRAL | x
Domo Pan Tilt Zoom (DPTZ1P5UCS) | Centro Auditorio P. 5 | SAMSUNG | SCB-3120 N | C59A6V2B201088Y | N/R | limpieza externa, medicion de voltajes, reajuste de balun, de contactos y terminales | TRIMESTRAL | x
Mini Domo Infrarrojo 1 (MDI1P5UCS) | Cabina Auditorio | N/R | LY-MD21IR | N/R | N/R | limpieza externa, medicion de voltajes, reajuste de balun, de contactos y terminales | TRIMESTRAL | x
Digital Video Recorder (DVR1P5UCS) | Cabina Auditorio | PELCO | DX 4508C | 103KVCL639675 | 17537 | limpieza externa, medicion de voltajes, reajuste de balun, de contactos y terminales | TRIMESTRAL | x
Camara mini domo fijo infrarrojo | Hall urgencias | HIKVISION | DS-2CE5582N-IR | N/R | N/R | limpieza externa, medicion de voltajes, reajuste de balun, de contactos y terminales | TRIMESTRAL | x
Camara varifocal fija infrarrojo | Pasillo de urgencias a ed principal | HIKVISION | N/R | N/R | N/R | limpieza externa, medicion de voltajes, reajuste de balun, de contactos y terminales | TRIMESTRAL | x
Camara varifocal fija infrarrojo | Facturacion cons. Externa | HIKVISION | N/R | N/R | N/R | limpieza externa, medicion de voltajes, reajuste de balun, de contactos y terminales | TRIMESTRAL | x
Camara mini domo fijo infrarrojo | Call center | HIKVISION | DS-2CE5582N-IR | N/R | N/R | limpieza externa, medicion de voltajes, reajuste de balun, de contactos y terminales | TRIMESTRAL | x
Camara mini domo fijo infrarrojo | Hall facturacion rayos x | HIKVISION | DS-2CE5582N-IR | N/R | N/R | limpieza externa, medicion de voltajes, reajuste de balun, de contactos y terminales | TRIMESTRAL | x
Camara varifocal fija infrarrojo | Pasillo cirugia general piso 2 | HIKVISION | N/R | N/R | N/R | limpieza externa, medicion de voltajes, reajuste de balun, de contactos y terminales | TRIMESTRAL | x
Camara varifocal fija infrarrojo | Pasillo a banco de leche | HIKVISION | N/R | N/R | N/R | limpieza externa, medicion de voltajes, reajuste de balun, de contactos y terminales | TRIMESTRAL | x
Camara mini domo fijo infrarrojo | Hall central de esterilizacion ed principal | HIKVISION | DS-2CE5582N-IR | N/R | N/R | limpieza externa, medicion de voltajes, reajuste de balun, de contactos y terminales | TRIMESTRAL | x
Camara mini domo fijo infrarrojo | Hall ascensor quirofano | HIKVISION | DS-2CE5582N-IR | N/R | N/R | limpieza externa, medicion de voltajes, reajuste de balun, de contactos y terminales | TRIMESTRAL | x
Camara varifocal fija infrarrojo | Pasillo uci neonatal | HIKVISION | N/R | N/R | N/R | limpieza externa, medicion de voltajes, reajuste de balun, de contactos y terminales | TRIMESTRAL | x
Camara mini domo fijo infrarrojo | Pasillo cuarto medicos piso 4 ed principal | HIKVISION | DS-2CE5582N-IR | N/R | N/R | limpieza externa, medicion de voltajes, reajuste de balun, de contactos y terminales | TRIMESTRAL | x
Camara mini domo fijo infrarrojo | Pasillo aislamiento urgencias | HIKVISION | DS-2CE5582N-IR | N/R | N/R | limpieza externa, medicion de voltajes, reajuste de balun, de contactos y terminales | TRIMESTRAL | x
Camara mini domo fijo infrarrojo | Lavanderia | HIKVISION | DS-2CE5582N-IR | N/R | N/R | limpieza externa, medicion de voltajes, reajuste de balun, de contactos y terminales | TRIMESTRAL | x
Camara mini domo fijo infrarrojo | Bodega provedores farmacia | HIKVISION | DS-2CE5582N-IR | N/R | N/R | limpieza externa, medicion de voltajes, reajuste de balun, de contactos y terminales | TRIMESTRAL | x
Camara mini domo fijo infrarrojo | Puestos de trabajo farmacia | HIKVISION | DS-2CE5582N-IR | N/R | N/R | limpieza externa, medicion de voltajes, reajuste de balun, de contactos y terminales | TRIMESTRAL | x
Camara mini domo fijo infrarrojo | Gavetas medicamentos farmacia | HIKVISION | DS-2CE5582N-IR | N/R | N/R | limpieza externa, medicion de voltajes, reajuste de balun, de contactos y terminales | TRIMESTRAL | x
Camara mini domo fijo infrarrojo | Bodega farmacia piso 2 | HIKVISION | DS-2CE5582N-IR | N/R | N/R | limpieza externa, medicion de voltajes, reajuste de balun, de contactos y terminales | TRIMESTRAL | x
Camara mini domo fijo infrarrojo | Medicamentos farmacia | HIKVISION | DS-2CE5582N-IR | N/R | N/R | limpieza externa, medicion de voltajes, reajuste de balun, de contactos y terminales | TRIMESTRAL | x
Camara domo varifocal fija infrarrojo | Pasillo farmacia | HIKVISION | DS-2CE55C2N-VFIR3 | 447593472 | N/R | limpieza externa, medicion de voltajes, reajuste de balun, de contactos y terminales | TRIMESTRAL | x
Camara domo varifocal fija infrarrojo | Consulta externa | HIKVISION | DS-2CE55C2N-VFIR3 | 470115253 | N/R | limpieza externa, medicion de voltajes, reajuste de balun, de contactos y terminales | TRIMESTRAL | x
Camara domo varifocal fija infrarrojo | Auditorio | HIKVISION | DS-2CE55C2N-VFIR3 | 454690856 | N/R | limpieza externa, medicion de voltajes, reajuste de balun, de contactos y terminales | TRIMESTRAL | x
Camara domo varifocal fija infrarrojo | Hall entrada principal | HIKVISION | DS-2CE55C2N-VFIR3 | 447593478 | N/R | limpieza externa, medicion de voltajes, reajuste de balun, de contactos y terminales | TRIMESTRAL | x
Camara domo varifocal fija infrarrojo | Enfermeria consulta esterna | HIKVISION | DS-2CE55C2N-VFIR3 | 470115257 | N/R | limpieza externa, medicion de voltajes, reajuste de balun, de contactos y terminales | TRIMESTRAL | x
Camara domo varifocal fija infrarrojo | Pasillo gastroscopia con. Externa | HIKVISION | DS-2CE55C2N-VFIR3 | 417684583 | N/R | limpieza externa, medicion de voltajes, reajuste de balun, de contactos y terminales | TRIMESTRAL | x
Camara mini domo fijo infrarrojo | Hall ascensores piso 2 cirugia general | HIKVISION | DS-2CE5582N-IR | N/R | N/R | limpieza externa, medicion de voltajes, reajuste de balun, de contactos y terminales | TRIMESTRAL | x
Camara domo varifocal fija infrarrojo | Enfermeria cirugia general | HIKVISION | N/R | N/R | N/R | limpieza externa, medicion de voltajes, reajuste de balun, de contactos y terminales | TRIMESTRAL | x
Camara mini domo fijo infrarrojo | Sala de partos | HIKVISION | DS-2CE5582N-IR | N/R | N/R | limpieza externa, medicion de voltajes, reajuste de balun, de contactos y terminales | TRIMESTRAL | x
Camara mini domo fijo infrarrojo | Hall ascensores piso 5 pension | HIKVISION | DS-2CE5582N-IR | N/R | N/R | limpieza externa, medicion de voltajes, reajuste de balun, de contactos y terminales | TRIMESTRAL | x
Camara mini domo fijo infrarrojo | Enfermeria pension | HIKVISION | DS-2CE5582N-IR | N/R | N/R | limpieza externa, medicion de voltajes, reajuste de balun, de contactos y terminales | TRIMESTRAL | x

## OCTUBRE
CRONOGRAMA DE MANTENIMIENTO PREVENTIVO EQUIPOS CCTV 2020
87
EQUIPO | UBICACIÓN | MARCA | MODELO | SERIE | ACTIVO FIJO | ACTIVIDADES | FRECUENCIA MANTENIMIENTO | Octubre
DMPTZ1 | Torre entrada principal frente Alkosto | QUADDRIX | HTZ2300 IC | 5120054331945 | N/R | limpierza interna y externa, revision de tarjeta y conectores | TRIMESTRAL | x
CF1 | Entrada vehicular principal frente Alkosto | QUADDRIX | QT-91C | 6C0405160109 | N/R | limpierza interna y externa, revision de tarjeta y conectores | TRIMESTRAL | x
MD1 | Entrada peatonal principal frente Alkosto | QUADDRIX | QT-60C | N/R | N/R | limpierza interna y externa, revision de tarjeta y conectores | TRIMESTRAL | x
MD2 | Gradas piso 1 | QUADDRIX | QT-60C | N/R | N/R | limpierza interna y externa, revision de tarjeta y conectores | TRIMESTRAL | x
MD3 | Terraza piso 2 en monitoreo UCS | QUADDRIX | QT-60C | N/R | N/R | limpierza interna y externa, revision de tarjeta y conectores | TRIMESTRAL | x
MD4 | Entrada principal | QUADDRIX | QT-60C | N/R | N/R | limpierza interna y externa, revision de tarjeta y conectores | TRIMESTRAL | x
MD5 | Ascensor posterior | QUADDRIX | QT-60C | N/R | N/R | limpierza interna y externa, revision de tarjeta y conectores | TRIMESTRAL | x
CF2 | Sistemas | QUADDRIX | QT-91C | 8B1508260859 | N/R | limpierza interna y externa, revision de tarjeta y conectores | TRIMESTRAL | x
MD7 | Pasillo Oncología | QUADDRIX | QT-60C | N/R | N/R | limpierza interna y externa, revision de tarjeta y conectores | TRIMESTRAL | x
MD8 | Sala de espera Oncología | QUADDRIX | QT-60C | N/R | N/R | limpierza interna y externa, revision de tarjeta y conectores | TRIMESTRAL | x
CF3 | Pasillo Rehabilitación | QUADDRIX | QT-91C | 6C0405160110 | N/R | limpierza interna y externa, revision de tarjeta y conectores | TRIMESTRAL | x
MD9 | Pasillo Farmacia | QUADDRIX | QT-60C | N/R | N/R | limpierza interna y externa, revision de tarjeta y conectores | TRIMESTRAL | x
MD11 | Bodega farmacia | QUADDRIX | QT-60C | N/R | N/R | limpierza interna y externa, revision de tarjeta y conectores | TRIMESTRAL | x
MD 12 | Estar farmacia | QUADDRIX | QT-60C | N/R | N/R | limpierza interna y externa, revision de tarjeta y conectores | TRIMESTRAL | x
DVR.2 | Central de monitoreo | QUADDRIX | QT-500 16N | A10009418 | 05961 | limpierza interna y externa, revision de tarjeta y conectores | TRIMESTRAL | x
CF4 | Entrada vehicular frente a capilla Santo Sepulcro | QUADDRIX | QT-91C | 6C0405160113 | N/R | limpieza externa, medicion de voltajes, reajuste de balun, de contactos y terminales | TRIMESTRAL
MD13 | Entrada Mantenimiento | QUADDRIX | QT-60C | N/R | N/R | limpieza externa, medicion de voltajes, reajuste de balun, de contactos y terminales | TRIMESTRAL
MD14 | Pasillo Archivo | QUADDRIX | QT-60C | N/R | N/R | limpieza externa, medicion de voltajes, reajuste de balun, de contactos y terminales | TRIMESTRAL
CF5 | Pasillo nutrición | QUADDRIX | QT-91C | 6C0405160115 | N/R | limpieza externa, medicion de voltajes, reajuste de balun, de contactos y terminales | TRIMESTRAL
CF6 | Pasillo mantenimiento | QUADDRIX | QT-91C | 6C0405160116 | N/R | limpieza externa, medicion de voltajes, reajuste de balun, de contactos y terminales | TRIMESTRAL
MD15 | Caldera | QUADDRIX | QT-60C | N/R | N/R | limpieza externa, medicion de voltajes, reajuste de balun, de contactos y terminales | TRIMESTRAL
DMPTZ2 | Torre consulta externa | QUADDRIX | HTZ2300 IC | N/R | N/R | limpieza externa, medicion de voltajes, reajuste de balun, de contactos y terminales | TRIMESTRAL
CF7 | Puerta Morgue | QUADDRIX | QT-91C | 6C0405160105 | N/R | limpieza externa, medicion de voltajes, reajuste de balun, de contactos y terminales | TRIMESTRAL
MD16 | cuarto de medicamentos urgencias en monitoreo UCS | QUADDRIX | QT-60C | N/R | N/R | limpieza externa, medicion de voltajes, reajuste de balun, de contactos y terminales | TRIMESTRAL
CF8 | Pasillo a urgencias | QUADDRIX | QT-91C | 6C0405160143 | N/R | limpieza externa, medicion de voltajes, reajuste de balun, de contactos y terminales | TRIMESTRAL
CF9 | Gradas Farmacia | QUADDRIX | QT-91C | 8B1508260836 | N/R | limpieza externa, medicion de voltajes, reajuste de balun, de contactos y terminales | TRIMESTRAL
CFI 1 | Tomografía | MJ SECURITY | YC-25P | 803632 | N/R | limpieza externa, medicion de voltajes, reajuste de balun, de contactos y terminales | TRIMESTRAL
MD17 | Estar rayos x | QUADDRIX | QT-60C | N/R | N/R | limpieza externa, medicion de voltajes, reajuste de balun, de contactos y terminales | TRIMESTRAL
MD18 | Salida rayos x | QUADDRIX | QT-60C | N/R | N/R | limpieza externa, medicion de voltajes, reajuste de balun, de contactos y terminales | TRIMESTRAL
DVR.3 | Central de monitoreo | QUADDRIX | QT-500 16N | A10009430 | 05960 | limpieza externa, medicion de voltajes, reajuste de balun, de contactos y terminales | TRIMESTRAL
SM.1 | Central de monitoreo | SAMSUNG | 740N | HA17H9NP319538R | 05936 | limpieza externa, medicion de voltajes, reajuste de balun, de contactos y terminales | TRIMESTRAL
MD19 | Salida Tomografia | QUADDRIX | QT-60C | N/R | N/R | limpieza externa, medicion de voltajes, reajuste de balun, de contactos y terminales | TRIMESTRAL
CF10 | Parqueadero alterno | QUADDRIX | QT-91C | 6C0405160142 | N/R | limpieza externa, medicion de voltajes, reajuste de balun, de contactos y terminales | TRIMESTRAL
MD21 | Sala de espera laboratorio | QUADDRIX | QT-60C | N/R | N/R | limpieza externa, medicion de voltajes, reajuste de balun, de contactos y terminales | TRIMESTRAL
MD22 | Laboratorio | QUADDRIX | QT-60C | N/R | N/R | limpieza externa, medicion de voltajes, reajuste de balun, de contactos y terminales | TRIMESTRAL
MD25 | Cafetería | QUADDRIX | QT-60C | N/R | N/R | limpieza externa, medicion de voltajes, reajuste de balun, de contactos y terminales | TRIMESTRAL
MD26 | Ascensor auxiliar piso 5 | QUADDRIX | QT-60C | N/R | N/R | limpieza externa, medicion de voltajes, reajuste de balun, de contactos y terminales | TRIMESTRAL
DVR.4 | Central de monitoreo | QUADDRIX | QT-500 16N | A10009422 | 05959 | limpieza externa, medicion de voltajes, reajuste de balun, de contactos y terminales | TRIMESTRAL
SM.2 | Central de monitoreo | SAMSUNG | 740N | HA17H9NP331802A | 05935 | limpieza externa, medicion de voltajes, reajuste de balun, de contactos y terminales | TRIMESTRAL
CF12 | Pasillo 2, piso2 | QUADDRIX | QT-91C | AC0405160147 | N/R | limpieza externa, medicion de voltajes, reajuste de balun, de contactos y terminales | TRIMESTRAL
CF13 | Pasillo 1, piso2 | QUADDRIX | QT-91C | AC0405160022 | N/R | limpieza externa, medicion de voltajes, reajuste de balun, de contactos y terminales | TRIMESTRAL
MD29 | Gradas piso 2 | QUADDRIX | QT-60C | N/R | N/R | limpieza externa, medicion de voltajes, reajuste de balun, de contactos y terminales | TRIMESTRAL
MD30 | Ascensor posterior 2, piso 2 | QUADDRIX | QT-60C | N/R | N/R | limpieza externa, medicion de voltajes, reajuste de balun, de contactos y terminales | TRIMESTRAL
MD31 | Quirófano | QUADDRIX | QT-60C | N/R | N/R | limpieza externa, medicion de voltajes, reajuste de balun, de contactos y terminales | TRIMESTRAL
MD32 | Farmacia quirófano | QUADDRIX | QT-60C | N/R | N/R | limpieza externa, medicion de voltajes, reajuste de balun, de contactos y terminales | TRIMESTRAL
CF14 | Pasillo 1, piso 3 | QUADDRIX | QT-91C | 6C0405160103 | N/R | limpieza externa, medicion de voltajes, reajuste de balun, de contactos y terminales | TRIMESTRAL
CF15 | Pasillo 2, piso 3 | QUADDRIX | QT-91C | 6C0405160111 | N/R | limpieza externa, medicion de voltajes, reajuste de balun, de contactos y terminales | TRIMESTRAL
MD33 | Enfermería piso 3 | QUADDRIX | QT-60C | N/R | N/R | limpieza externa, medicion de voltajes, reajuste de balun, de contactos y terminales | TRIMESTRAL
MD34 | Ascensor anterior 1, piso 3 | QUADDRIX | QT-60C | N/R | N/R | limpieza externa, medicion de voltajes, reajuste de balun, de contactos y terminales | TRIMESTRAL
MD35 | Gradas piso 3 | QUADDRIX | QT-60C | N/R | N/R | limpierza interna y externa, revision de tarjeta y conectores | TRIMESTRAL
MD36 | Ascensor posterior 2, piso 3 | QUADDRIX | QT-60C | N/R | N/R | limpierza interna y externa, revision de tarjeta y conectores | TRIMESTRAL
MD37 | Ascensor Auxiliar piso 3 | QUADDRIX | QT-60C | N/R | N/R | limpierza interna y externa, revision de tarjeta y conectores | TRIMESTRAL
DVR5 S | Central de monitoreo | QUADDRIX | QT 600-16NS/PCB | 200110113-000021 | 05963 | limpierza interna y externa, revision de tarjeta y conectores | TRIMESTRAL
SM.3 | Central de monitoreo | SAMSUNG | 740N | HA17H9NP332411E | 05934 | limpierza interna y externa, revision de tarjeta y conectores | TRIMESTRAL
CF16 | Pasillo 1, piso 4 | QUADDRIX | QT-91C | 670306260471 | N/R | limpierza interna y externa, revision de tarjeta y conectores | TRIMESTRAL
MD39 | Enfermería piso 4 | QUADDRIX | QT-60C | N/R | N/R | limpierza interna y externa, revision de tarjeta y conectores | TRIMESTRAL
MD40 | Ascensor anterior 1, piso 4 | QUADDRIX | QT-60C | N/R | N/R | limpierza interna y externa, revision de tarjeta y conectores | TRIMESTRAL
MD41 | Gradas piso 4 | QUADDRIX | QT-60C | N/R | N/R | limpierza interna y externa, revision de tarjeta y conectores | TRIMESTRAL
CF18 | Pasillo 2, piso 5 | QUADDRIX | QT-91C | 6C0405160141 | N/R | limpierza interna y externa, revision de tarjeta y conectores | TRIMESTRAL
CF19 | Pasillo 1, piso 5 | QUADDRIX | QT-91C | 6C0405160104 | N/R | limpierza interna y externa, revision de tarjeta y conectores | TRIMESTRAL
MD44 | Ascensor anterior 1, piso 5 | QUADDRIX | QT-60C | N/R | N/R | limpierza interna y externa, revision de tarjeta y conectores | TRIMESTRAL
MD46 | Ascensor posterior 2, piso 5 | QUADDRIX | QT-60C | N/R | N/R | limpierza interna y externa, revision de tarjeta y conectores | TRIMESTRAL
MD47 | Pasillo sistemas piso 4 | QUADDRIX | QT-60C | N/R | N/R | limpierza interna y externa, revision de tarjeta y conectores | TRIMESTRAL
MD48 | Pasillo suite, piso 5 | QUADDRIX | QT-60C | N/R | N/R | limpierza interna y externa, revision de tarjeta y conectores | TRIMESTRAL
MD49 | Habitaciones suite | QUADDRIX | QT-60C | N/R | N/R | limpierza interna y externa, revision de tarjeta y conectores | TRIMESTRAL
DVR.6 | Central de monitoreo | QUADDRIX | QT-600 | 20090301-00034 | 05958 | limpierza interna y externa, revision de tarjeta y conectores | TRIMESTRAL
SM.4 | Central de monitoreo | SAMSUNG | 740N | HA17H9NP331842R | 05937 | limpierza interna y externa, revision de tarjeta y conectores | TRIMESTRAL
MD50 | Recepción rehabilitación | QUADDRIX | QT-60C | N/R | N/R | limpierza interna y externa, revision de tarjeta y conectores | TRIMESTRAL
MD51 | Mecanoterapia | QUADDRIX | QT-60C | N/R | N/R | limpierza interna y externa, revision de tarjeta y conectores | TRIMESTRAL
CF21 | Archivo estadistico | QUADDRIX | QT-91C | 8B1508260949 | N/R | limpierza interna y externa, revision de tarjeta y conectores | TRIMESTRAL
CDM1 | Entrada consulta externa | QUADDRIX | QT200 10X | N/R | N/R | limpierza interna y externa, revision de tarjeta y conectores | TRIMESTRAL
CDM2 | Sala de espera consulta externa | QUADDRIX | QT200 10X | N/R | N/R | limpierza interna y externa, revision de tarjeta y conectores | TRIMESTRAL
CDM3 | Consulta externa piso 2 | QUADDRIX | QT200 10X | N/R | N/R | limpierza interna y externa, revision de tarjeta y conectores | TRIMESTRAL
CDM4 | Sala de espera consulta externa piso 2 | QUADDRIX | QT200 10X | N/R | N/R | limpierza interna y externa, revision de tarjeta y conectores | TRIMESTRAL
MD53 | PASILLO ORTOPEDIA | QUADDRIX | QT-60C | N/R | N/R | limpierza interna y externa, revision de tarjeta y conectores | TRIMESTRAL
CF22 | Consultorios especialistas | QUADDRIX | QT-91C | 6C0405160112 | N/R | limpierza interna y externa, revision de tarjeta y conectores | TRIMESTRAL
MD57 | Bodega farmacia nevera | QUADDRIX | QT-60C | N/R | N/R | limpierza interna y externa, revision de tarjeta y conectores | TRIMESTRAL
MD58 | Hall rayos x | QUADDRIX | QT-60C | N/R | N/R | limpierza interna y externa, revision de tarjeta y conectores | TRIMESTRAL
MD59 | ASCENSOR PRINCIPAL | QUADDRIX | QT-60C | N/R | N/R | limpierza interna y externa, revision de tarjeta y conectores | TRIMESTRAL
CF23 | Pasillo A Farmacia | QUADDRIX | QT-91C | 8B1508260837 | N/R | limpieza externa, medicion de voltajes, reajuste de balun, de contactos y terminales | TRIMESTRAL
CF24 | Pasillo a gerencia | QUADDRIX | QT-91C | 8B1508260472 | N/R | limpieza externa, medicion de voltajes, reajuste de balun, de contactos y terminales | TRIMESTRAL
MOU1 | Central de monitoreo | OPTICAL MOUSE | N/R | M8U070500688 | 05946 | limpieza externa e interna, revision y ajuste | TRIMESTRAL
MOU2 | Central de monitoreo | OPTICAL MOUSE | N/R | M8U070500708 | 05945 | limpieza externa e interna, revision y ajuste | TRIMESTRAL
MOU3 | Central de monitoreo | OPTICAL MOUSE | N/R | M8U070500689 | 05944 | limpieza externa e interna, revision y ajuste | TRIMESTRAL
MOU4 | Central de monitoreo | OPTICAL MOUSE | N/R | M8U070500673 | 05943 | limpieza externa e interna, revision y ajuste | TRIMESTRAL
MOU5 s | Central de monitoreo | OPTICAL MOUSE | N/R | 110106078 | 05940 | limpieza externa e interna, revision y ajuste | TRIMESTRAL
MOU6 | Central de monitoreo | OPTICAL MOUSE | N/R | 090209481 | 05942 | limpieza externa e interna, revision y ajuste | TRIMESTRAL
SMOV1 | Rehabilitacion | PARADOX | N/R | N/R | N/R | limpieza externa, medicion de voltajes, reajuste de balun, de contactos y terminales | TRIMESTRAL
SMOV2 | consulta externa 1 | PARADOX | N/R | N/R | N/R | limpieza externa, medicion de voltajes, reajuste de balun, de contactos y terminales | TRIMESTRAL
SMOV3 | Sistemas | PARADOX | N/R | N/R | N/R | limpieza externa, medicion de voltajes, reajuste de balun, de contactos y terminales | TRIMESTRAL
SMOV4 | consulta externa 2 | PARADOX | N/R | N/R | N/R | limpieza externa, medicion de voltajes, reajuste de balun, de contactos y terminales | TRIMESTRAL
SMOV5 | Archivo Estadistico | PARADOX | N/R | N/R | N/R | limpieza externa, medicion de voltajes, reajuste de balun, de contactos y terminales | TRIMESTRAL
SMOV6 | Servicio Farmaceutico | PARADOX | N/R | N/R | N/R | limpieza externa, medicion de voltajes, reajuste de balun, de contactos y terminales | TRIMESTRAL
PSEN1 | Central de monitoreo | D.S.C. | 1555 | N/R | N/R | limpieza externa, medicion de voltajes, reajuste de balun, de contactos y terminales | TRIMESTRAL
VB2 | Sala De Juntas Gerencia | EPSON | H430A | DSPK2708030 | 01485 | limpierza interna y externa, revision de tarjeta y conectores | TRIMESTRAL
CS1 | Auditorio primer piso | XENIX | 1832FX | 810901556 | 00395 | limpierza interna y externa, revision de tarjeta y conectores | TRIMESTRAL
A1 | Conmutador | SOUND PLUS | MA 520 | N/R | 14295 | limpierza interna y externa, revision de tarjeta y conectores | TRIMESTRAL
A2 | Conmutador | CHALLENGER | AT 3200 | N/R | 14296 | limpierza interna y externa, revision de tarjeta y conectores | TRIMESTRAL
A3 | Conmutador | CHALLENGER | MA 520 | 07052800995 | 14304 | limpierza interna y externa, revision de tarjeta y conectores | TRIMESTRAL
A4 | Conmutador | CHALLENGER | AB 3200 | 091216-00989 | 14303 | limpierza interna y externa, revision de tarjeta y conectores | TRIMESTRAL | x
E1 | Conmutador | YAMAKI | MA-Z300T | YMAZ3000574 | 14297 | limpierza interna y externa, revision de tarjeta y conectores | TRIMESTRAL | x
SMOV7 | salida tomografia | PARADOX | N/R | N/R | N/R | limpierza interna y externa, revision de tarjeta y conectores | TRIMESTRAL | x
SMOV8 | Pasillo rayos x | PARADOX | N/R | N/R | N/R | limpierza interna y externa, revision de tarjeta y conectores | TRIMESTRAL | x
MDI1 | Taller Biomedicos | SUPPLY | AS 9814A | 2010080398148 | N/R | limpieza externa, medicion de voltajes, reajuste de balun, de contactos y terminales | TRIMESTRAL
Domo PTZ (DPTZ1UCS) | Parqueadero Urgencias | QUADDRIX | N/R | N/R | N/R | limpierza interna y externa, revision de tarjeta y conectores | TRIMESTRAL
Cámara Fija (CF1UCS) | Pasillo A Contributivo | QUADDRIX | QT-91C | 8B2012660031 | N/R | limpierza interna y externa, revision de tarjeta y conectores | TRIMESTRAL
Cámara Fija (CF2UCS) | Pasillo Aulas Virtuales | QUADDRIX | QT-91C | 8B2012660032 | N/R | limpierza interna y externa, revision de tarjeta y conectores | TRIMESTRAL
Cámara Fija (CF3UCS) | Parqueadero U.C.S. | QUADDRIX | QT-91C | 8B2012660030 | N/R | limpierza interna y externa, revision de tarjeta y conectores | TRIMESTRAL
Cámara Fija (CF4UCS) | Puerta Urgencias | QUADDRIX | QT-90C | 881009360214 | N/R | limpierza interna y externa, revision de tarjeta y conectores | TRIMESTRAL
Cámara Fija (CF5UCS) | Sala De Espera Consultorios | QUADDRIX | QT-90C | 881009360497 | N/R | limpierza interna y externa, revision de tarjeta y conectores | TRIMESTRAL
Cámara Fija (CF6UCS) | Pasillo Sala De Observación | QUADDRIX | QT-91C | 8B2012660028 | N/R | limpierza interna y externa, revision de tarjeta y conectores | TRIMESTRAL
Cámara Fija (CF7UCS) | Observación hombres Pasillo 1 | QUADDRIX | QT-91C | 8B2012660027 | N/R | limpierza interna y externa, revision de tarjeta y conectores | TRIMESTRAL
Cámara Fija (CF8UCS) | Observación mujeres Pasillo 2 | QUADDRIX | QT-91C | 8B2012660035 | N/R | limpierza interna y externa, revision de tarjeta y conectores | TRIMESTRAL
Cámara Fija (CF9UCS) | Observación contrib. Pasillo 3 | QUADDRIX | QT-91C | 8B2012660029 | N/R | limpierza interna y externa, revision de tarjeta y conectores | TRIMESTRAL
Cámara Fija (CF10UCS) | Salida Resonador Ed. Principal | QUADDRIX | QT-91C | 8B2012660033 | N/R | limpierza interna y externa, revision de tarjeta y conectores | TRIMESTRAL
Mini Domo (MD1UCS) | Puerta Sala De Espera Piso 1 | QUADDRIX | QT-60C | N/R | N/R | limpieza externa, medicion de voltajes, reajuste de balun, de contactos y terminales | TRIMESTRAL
Mini Domo (MD2UCS) | Puerta Coordinacion universitaria | QUADDRIX | QT-60C | N/R | N/R | limpieza externa, medicion de voltajes, reajuste de balun, de contactos y terminales | TRIMESTRAL
Mini Domo (MD3UCS) | Hall Ascensores Piso 1 | QUADDRIX | QT-60C | N/R | N/R | limpieza externa, medicion de voltajes, reajuste de balun, de contactos y terminales | TRIMESTRAL
Mini Domo (MD4UCS) | Parqueadero Ambulancia Urgencias | QUADDRIX | QT-60C | N/R | N/R | limpieza externa, medicion de voltajes, reajuste de balun, de contactos y terminales | TRIMESTRAL
Mini Domo (MD5UCS) | Facturación Subsidiado | QUADDRIX | QT-60C | N/R | N/R | limpieza externa, medicion de voltajes, reajuste de balun, de contactos y terminales | TRIMESTRAL
Mini Domo (MD6UCS) | Hall Asc. Camillero Piso 1 | QUADDRIX | QT-60C | N/R | N/R | limpieza externa, medicion de voltajes, reajuste de balun, de contactos y terminales | TRIMESTRAL
Mini Domo (MD7UCS) | Pasillo Procedimientos | QUADDRIX | QT-60C | N/R | N/R | limpieza externa, medicion de voltajes, reajuste de balun, de contactos y terminales | TRIMESTRAL
Mini Domo (MD8UCS) | Pasillo A Est. Enferm. Piso 1 | QUADDRIX | QT-60C | N/R | N/R | limpieza externa, medicion de voltajes, reajuste de balun, de contactos y terminales | TRIMESTRAL
Mini Domo (MD9UCS) | Sala De Observación Homb. | QUADDRIX | QT-60C | N/R | N/R | limpieza externa, medicion de voltajes, reajuste de balun, de contactos y terminales | TRIMESTRAL
MONITOR SAMSUNG (SM1UCS) | Central De Monitoreo U.C.S. | SAMSUNG | B1630N | V88KH9NZ505931K | 17601 | limpieza externa e interna, revision de tarjetas, ajuste de terminales | TRIMESTRAL
MONITOR SAMSUNG (SM2UCS) | Central De Monitoreo U.C.S. | SAMSUNG | B1630N | V88KH9NZ506660V | 17602 | limpieza externa e interna, revision de tarjetas, ajuste de terminales | TRIMESTRAL
Grabadora de video (DVR1UCS) | Central De Monitoreo U.C.S. | QUADDRIX | QT-600-16 | 20101018000019 | 20129 | limpieza interne y externa, revision de tarjetas, ajuste de terminales,ajuste de disco duro | TRIMESTRAL
MOUSE (MOU1UCS) | Central De Monitoreo U.C.S | OPTICAL MOUSE | N/R | 90428739 | 17607 | limpieza interne y externa, revision de tarjetas, ajuste de terminales,ajuste de disco duro | TRIMESTRAL
MOUSE (MOU2UCS) | Central De Monitoreo U.C.S | OPTICAL MOUSE | N/R | 100733717 | 17610 | limpieza interne y externa, revision de tarjetas, ajuste de terminales,ajuste de disco duro | TRIMESTRAL
MOUSE (MOU3UCS) | Central De Monitoreo U.C.S | OPTICAL MOUSE | N/R | 110107932 | 17606 | limpieza interne y externa, revision de tarjetas, ajuste de terminales,ajuste de disco duro | TRIMESTRAL
MOUSE (MOU4UCS) | Central De Monitoreo U.C.S | OPTICAL MOUSE | N/R | 110107127 | 17609 | limpieza interne y externa, revision de tarjetas, ajuste de terminales,ajuste de disco duro | TRIMESTRAL
Cámara Fija (CF11UCS) | Puente Piso 2 | QUADDRIX | QT-90C | 881009360495 | N/R | limpieza interne y externa, revision de tarjetas, ajuste de terminales,ajuste de disco duro | TRIMESTRAL
Cámara Fija (CF12UCS) | Puerta Entrada Quirófano | QUADDRIX | QT-90C | 881009360377 | N/R | limpieza interne y externa, revision de tarjetas, ajuste de terminales,ajuste de disco duro | TRIMESTRAL
Cámara Fija (CF13UCS) | Pasillo Ext. Sala 6 | QUADDRIX | QT-90C | 881009360496 | N/R | limpieza interne y externa, revision de tarjetas, ajuste de terminales,ajuste de disco duro | TRIMESTRAL
Cámara Fija (CF14UCS) | Pasillo Quirófano Sala 1 | QUADDRIX | QT-90C | 881009360379 | N/R | limpieza interne y externa, revision de tarjetas, ajuste de terminales,ajuste de disco duro | TRIMESTRAL
Cámara Fija (CF15UCS) | Pasillo Quirófano | QUADDRIX | QT-90C | 881009360216 | N/R | limpieza interne y externa, revision de tarjetas, ajuste de terminales,ajuste de disco duro | TRIMESTRAL
Cámara Fija (CF16UCS) | Pasillo Ext. Sala 2 | QUADDRIX | QT-90C | 881009360380 | N/R | limpieza interne y externa, revision de tarjetas, ajuste de terminales,ajuste de disco duro | TRIMESTRAL
Cámara Fija (CF17UCS) | Pasillo Sala 9 | QUADDRIX | QT-90C | 881009360378 | N/R | limpieza interne y externa, revision de tarjetas, ajuste de terminales,ajuste de disco duro | TRIMESTRAL
Cámara Fija (CF18UCS) | Pasillo Ext. Sala 1-4 | QUADDRIX | QT-90C | 881009360209 | N/R | limpieza interne y externa, revision de tarjetas, ajuste de terminales,ajuste de disco duro | TRIMESTRAL
Cámara Fija (CF19UCS) | Pasillo Ext. Sala 7 | QUADDRIX | QT-90C | 881009360498 | N/R | limpieza interne y externa, revision de tarjetas, ajuste de terminales,ajuste de disco duro | TRIMESTRAL
Mini Domo (MD10UCS) | Hall Asc. Camillero P. 2 | QUADDRIX | QT-60C | N/R | N/R | limpieza externa, medicion de voltajes, reajuste de balun, de contactos y terminales | TRIMESTRAL | x
Mini Domo (MD11UCS) | Estación Enfermería Quirófano | QUADDRIX | QT-60C | N/R | N/R | limpieza externa, medicion de voltajes, reajuste de balun, de contactos y terminales | TRIMESTRAL | x
Mini Domo (MD12UCS) | Farmacia Quirófano | QUADDRIX | QT-60C | N/R | N/R | limpieza externa, medicion de voltajes, reajuste de balun, de contactos y terminales | TRIMESTRAL | x
Mini Domo (MD13UCS) | Bodega Quirófano | QUADDRIX | QT-60C | N/R | N/R | limpieza externa, medicion de voltajes, reajuste de balun, de contactos y terminales | TRIMESTRAL | x
Mini Domo (MD14UCS) | Gradas A Piso 2 | QUADDRIX | QT-60C | N/R | N/R | limpieza externa, medicion de voltajes, reajuste de balun, de contactos y terminales | TRIMESTRAL | x
Grabadora de video (DVR2UCS) | Central De Monitoreo U.C.S. | QUADDRIX | QT-600-N-S/PCB | 20110113-00037 | 20128 | limpieza interne y externa, revision de tarjetas, ajuste de terminales,ajuste de disco duro | TRIMESTRAL | x
Grabadora de video (DVR3UCS) | Central De Monitoreo U.C.S. | QUADDRIX | QT-600-N-S/PCB | 20110113-000019 | 20127 | limpieza interne y externa, revision de tarjetas, ajuste de terminales,ajuste de disco duro | TRIMESTRAL | x
Plasma (LG2UCS) | Central De Monitoreo U.C.S. | LG | 42PJ350R-MA | 011RMNE9Y719 | 17594 | limpieza interne y externa, revision de tarjetas, ajuste de terminales,ajuste de disco duro | TRIMESTRAL | x
Monitor LG (LG3UCS) | Central De Monitoreo U.C.S. | LG | E1940ST | 101TPAE3H736 | 17599 | limpieza externa e interna, revision de tarjetas, ajuste de terminales | TRIMESTRAL | x
Mini Domo IP (MDIP1UCS) | AULA 2 | SARIX | IMSOC10-1 | ABN-V909 | N/R | limpieza externa, revisiopn de tarjetas, ajuste de soporte, re-enfoque de lente | TRIMESTRAL | x
Mini Domo IP (MDIP2UCS) | AULA 3 | SARIX | IMSOC10-1 | ABN-V903 | N/R | limpieza externa, revisiopn de tarjetas, ajuste de soporte, re-enfoque de lente | TRIMESTRAL | x
Mini Domo IP (MDIP3UCS) | QUIROFANO SALA 2 | SARIX | IMSOC10-1 | ABN-V906 | N/R | limpieza externa, revisiopn de tarjetas, ajuste de soporte, re-enfoque de lente | TRIMESTRAL | x
Mini Domo IP (MDIP4UCS) | QUIROFANO SALA3 | SARIX | IMSOC10-1 | ABN-V924 | N/R | limpieza externa, revisiopn de tarjetas, ajuste de soporte, re-enfoque de lente | TRIMESTRAL | x
Mini Domo IP (MDIP5UCS) | QUIROFANO SALA 4 | SARIX | IMSOC10-1 | ABN-V920 | N/R | limpieza externa, revisiopn de tarjetas, ajuste de soporte, re-enfoque de lente | TRIMESTRAL | x
Mini Domo IP (MDIP6UCS) | QUIROFANO SALA 5 | SARIX | IMSOC10-1 | ABN-V908 | N/R | limpieza externa, revisiopn de tarjetas, ajuste de soporte, re-enfoque de lente | TRIMESTRAL | x
Mini Domo IP (MDIP7UCS) | QUIROFANO SALA 6 | SARIX | IMSOC10-1 | ABN-V919 | N/R | limpieza externa, revisiopn de tarjetas, ajuste de soporte, re-enfoque de lente | TRIMESTRAL | x
Mini Domo IP (MDIP8UCS) | QUIROFANO SALA 7 | SARIX | IMSOC10-1 | ABN-V878 | N/R | limpieza externa, revisiopn de tarjetas, ajuste de soporte, re-enfoque de lente | TRIMESTRAL | x
Mini Domo IP (MDIP9UCS) | QUIROFANO SALA 8 | SARIX | IMSOC10-1 | ABN-V879 | N/R | limpieza externa, revisiopn de tarjetas, ajuste de soporte, re-enfoque de lente | TRIMESTRAL | x
Mini Domo IP (MDIP10UCS) | QUIROFANO SALA 9 | SARIX | IMSOC10-1 | ABN-WFK4 | N/R | limpieza externa, revisiopn de tarjetas, ajuste de soporte, re-enfoque de lente | TRIMESTRAL | x
Grabadora de Video (DVR1Q) | CENTRO DE CABLEADO PISO 2 UCS | DIGITAL SENTRY | DS 1000 | AZ-IT1000015663 | 17547 | limpieza interne y externa, revision de tarjetas, ajuste de terminales,ajuste de disco duro | TRIMESTRAL | x
Monitor (LG1QUCS) | ESTACION ENFERMERIA QUIROFANO | LG | M4224K | 005KCGW8M543 | 02737 | limpieza externa e interna, revision de tarjetas, ajuste de terminales | TRIMESTRAL | x
Amplificador Sonido (AS1UCS) | Centro De Cableado Piso 2 UCS | ELECTRO VOICE | PA4150L | D170409070600801 | 17552 | Limpieza interna y externa, revision de tarjetas y conectores, ajuste de contactos, verificacion de funcionamineto | TRIMESTRAL | x
Amplificador Sonido (AS2UCS) | Centro De Cableado Piso 2 UCS | ELECTRO VOICE | PA4150L | D170409070600704 | 17553 | Limpieza interna y externa, revision de tarjetas y conectores, ajuste de contactos, verificacion de funcionamineto | TRIMESTRAL | x
Amplificador Sonido (AS3UCS) | Centro De Cableado Piso 2 UCS | ELECTRO VOICE | PA2250T | D170407090701667 | 17554 | Limpieza interna y externa, revision de tarjetas y conectores, ajuste de contactos, verificacion de funcionamineto | TRIMESTRAL | x
Amplificador Sonido (AS4UCS) | Centro De Cableado Piso 2 UCS | ELECTRO VOICE | PA2250T | D170407090701689 | 17555 | Limpieza interna y externa, revision de tarjetas y conectores, ajuste de contactos, verificacion de funcionamineto | TRIMESTRAL | x
Sistema Digital De Matrix (SDM1) | Centro De Cableado Piso 2 UCS | ELECTRO VOICE | N8000 | 100910700 | 17551 | Limpieza interna y externa, revision de tarjetas y conectores, ajuste de contactos, verificacion de funcionamineto | TRIMESTRAL | x
Cámara Fija (CF20UCS) | puente piso 3 | QUADDRIX | QT-90C | 881009360364 | N/R | Limpieza interna y externa, revision de tarjetas y conectores, ajuste de contactos, verificacion de funcionamineto | TRIMESTRAL | x
Cámara Fija (CF21UCS) | Pasillo alt. Sala 1-5 UCI | QUADDRIX | QT-90C | 881009360363 | N/R | Limpieza interna y externa, revision de tarjetas y conectores, ajuste de contactos, verificacion de funcionamineto | TRIMESTRAL | x
Cámara Fija (CF22UCS) | Pasillo alt. sala 6-10 | QUADDRIX | QT-90C | 881009360211 | N/R | Limpieza interna y externa, revision de tarjetas y conectores, ajuste de contactos, verificacion de funcionamineto | TRIMESTRAL | x
Cámara Fija (CF23UCS) | Pasillo alt. Sala 16-20 UCI | QUADDRIX | QT-90C | 881009360211 | N/R | Limpieza interna y externa, revision de tarjetas y conectores, ajuste de contactos, verificacion de funcionamineto | TRIMESTRAL | x
Cámara Fija (CF24UCS) | Pasillo alt. Sala 11-15 UCI | QUADDRIX | QT-90C | 881009360361 | N/R | Limpieza interna y externa, revision de tarjetas y conectores, ajuste de contactos, verificacion de funcionamineto | TRIMESTRAL | x
Cámara Fija (CF25UCS) | Estac. Enfermería 1 UCI | QUADDRIX | QT-90C | 881009360218 | N/R | Limpieza interna y externa, revision de tarjetas y conectores, ajuste de contactos, verificacion de funcionamineto | TRIMESTRAL | x
Cámara Fija (CF26UCS) | Estac. Enfermería 2 uci | QUADDRIX | QT-90C | 881009360215 | N/R | Limpieza interna y externa, revision de tarjetas y conectores, ajuste de contactos, verificacion de funcionamineto | TRIMESTRAL | x
Mini Domo (MD15UCS) | Sala De Espera Piso 2 Quir. | QUADDRIX | QT-60C | N/R | N/R | limpieza externa, revisiopn de tarjetas, ajuste de soporte, re-enfoque de lente | TRIMESTRAL | x
Mini Domo (MD16UCS) | Hall Asc. Camillero P. 3 | QUADDRIX | QT-60C | N/R | N/R | limpieza externa, revisiopn de tarjetas, ajuste de soporte, re-enfoque de lente | TRIMESTRAL | x
Mini Domo (MD17UCS) | Entrada A UCI | QUADDRIX | QT-60C | N/R | N/R | limpieza externa, revisiopn de tarjetas, ajuste de soporte, re-enfoque de lente | TRIMESTRAL | x
Mini Domo (MD18UCS) | Puerta UCI visitas | QUADDRIX | QT-60C | N/R | N/R | limpieza externa, revisiopn de tarjetas, ajuste de soporte, re-enfoque de lente | TRIMESTRAL | x
Mini Domo (MD19UCS) | UCI Sala De Espera | QUADDRIX | QT-60C | N/R | N/R | limpieza externa, revisiopn de tarjetas, ajuste de soporte, re-enfoque de lente | TRIMESTRAL | x
Cámara Fija (CF27UCS) | Pasillo 1 piso 4 U.C.S. | QUADDRIX | QT-90C | 881009360365 | N/R | limpieza externa, medicion de voltajes, reajuste de balun, de contactos y terminales | TRIMESTRAL
Cámara Fija (CF28UCS) | Pasillo 2 piso 4 U.C.S. | QUADDRIX | QT-90C | 881009360367 | N/R | limpieza externa, medicion de voltajes, reajuste de balun, de contactos y terminales | TRIMESTRAL
Mini Domo (MD20UCS) | Hall ascensor piso 3 | QUADDRIX | QT-60C | N/R | N/R | limpieza externa, medicion de voltajes, reajuste de balun, de contactos y terminales | TRIMESTRAL
Mini Domo (MD21UCS) | Hall Asc. Camillero P. 4 | QUADDRIX | QT-60C | N/R | N/R | limpieza externa, medicion de voltajes, reajuste de balun, de contactos y terminales | TRIMESTRAL
Mini Domo (MD22UCS) | Facturación-Infor. Piso 4 | QUADDRIX | QT-60C | N/R | N/R | limpieza externa, medicion de voltajes, reajuste de balun, de contactos y terminales | TRIMESTRAL
Mini Domo (MD23UCS) | Est. Enfermería Piso 4 | QUADDRIX | QT-60C | N/R | N/R | limpieza externa, medicion de voltajes, reajuste de balun, de contactos y terminales | TRIMESTRAL
Mini Domo (MD24UCS) | HALL ascensores piso 4 | QUADDRIX | QT-60C | N/R | N/R | limpieza externa, medicion de voltajes, reajuste de balun, de contactos y terminales | TRIMESTRAL
Mini Domo (MD25UCS) | HALL ascensores piso 5 | QUADDRIX | QT-60C | N/R | N/R | limpieza externa, medicion de voltajes, reajuste de balun, de contactos y terminales | TRIMESTRAL
Mini Domo (MD26UCS) | HALL asc. camillero piso 5 | QUADDRIX | QT-60C | N/R | N/R | limpieza externa, medicion de voltajes, reajuste de balun, de contactos y terminales | TRIMESTRAL
Mini Domo Infrarrojo (MDI1UCS) | ascensor 1 | QUADDRIX | QT-60C | N/R | N/R | limpieza externa, medicion de voltajes, reajuste de balun, de contactos y terminales | TRIMESTRAL
Mini Domo Infrarrojo (MDI2UCS) | ascensor 2 | QUADDRIX | QT-60C | N/R | N/R | limpieza externa, medicion de voltajes, reajuste de balun, de contactos y terminales | TRIMESTRAL
Mini Domo Infrarrojo (MDI3UCS) | ascensor 3 | QUADDRIX | QT-60C | N/R | N/R | limpieza externa, medicion de voltajes, reajuste de balun, de contactos y terminales | TRIMESTRAL
Cámara Fija (CF29UCS) | Entrada estación Enfermería piso 5 | QUADDRIX | QT-90C | 881009360057 | N/R | limpieza externa, medicion de voltajes, reajuste de balun, de contactos y terminales | TRIMESTRAL
Cámara Fija (CF30UCS) | Est. Enfermería P. 5 | QUADDRIX | QT-90C | 881009360370 | N/R | limpieza externa, medicion de voltajes, reajuste de balun, de contactos y terminales | TRIMESTRAL
Cámara Fija (CF31UCS) | Hall Piso 5 | QUADDRIX | QT-90C | 881009360366 | N/R | limpieza externa, medicion de voltajes, reajuste de balun, de contactos y terminales | TRIMESTRAL
Cámara Fija (CF32UCS) | Entrada Auditorio | QUADDRIX | QT-90C | 881009360208 | N/R | limpieza externa, medicion de voltajes, reajuste de balun, de contactos y terminales | TRIMESTRAL
Grabadora de video (DVR4UCS) | Central De Monitoreo U.C.S. | QUADDRIX | QT-600-N-S/PCB | 20110113-000018 | 20126 | limpieza interne y externa, revision de tarjetas, ajuste de terminales,ajuste de disco duro | TRIMESTRAL
Monitor LG (LG4UCS) | Central De Monitoreo U.C.S. | LG | E1941SX | 104NDTCD5737 | 17600 | limpieza externa e interna, revision de tarjetas, ajuste de terminales | TRIMESTRAL
Amplificador Sonido (AS5UCS) | Cabina Auditorio Piso 5 UCS | ELECTRO VOICE | PA2250T | D170407090701686 | 17526 | Limpieza interna y externa, revision de tarjetas y conectores, ajuste de contactos, verificacion de funcionamineto | TRIMESTRAL
Amplificador Sonido (AS6ucs) | Cabina Auditorio Piso 5 UCS | ELECTRO VOICE | PA2250T | D170407090701704 | 17527 | Limpieza interna y externa, revision de tarjetas y conectores, ajuste de contactos, verificacion de funcionamineto | TRIMESTRAL
Sistema Digital De Matrix (SDM2) | Cabina Auditorio Piso 5 UCS | ELECTRO VOICE | N8000 | 101110736 | 17539 | Limpieza interna y externa, revision de tarjetas y conectores, ajuste de contactos, verificacion de funcionamineto | TRIMESTRAL
video beam (VB1UCS) | auditorio piso5 U.C.S | PANASONIC | PT-LB90NTU | SD1146058 | N/R | limpieza interna y externa, reajuste de trminales, re-enfoque de lente | TRIMESTRAL
video beam (VB2UCS) | auditorio piso5 U.C.S | PANASONIC | PT-LB90NTU | SD1146006 | N/R | limpieza interna y externa, reajuste de trminales, re-enfoque de lente | TRIMESTRAL
video beam (VB3UCS) | auditorio piso5 U.C.S | PANASONIC | PT-LB90NTU | SD1146034 | N/R | limpieza interna y externa, reajuste de trminales, re-enfoque de lente | TRIMESTRAL
BluRay (BR1UCS) | auditorio piso5 U.C.S | SONY | BDP-S370 | 1073685 | 17536 | limpieza externa, medicion de voltajes, reajuste de balun, de contactos y terminales | TRIMESTRAL
Cámara Fija (CF1P5UCS) | Esquina 1 Auditorio P.5 | SAMSUNG | SCB-2000 N | C76S6V2B201358Y | N/R | limpieza externa, medicion de voltajes, reajuste de balun, de contactos y terminales | TRIMESTRAL
Cámara Fija (CF2P5UCS) | Esquina 2 Auditorio P.5 | SAMSUNG | SCB-2000 N | C76S6V2B201357Z | N/R | limpieza externa, medicion de voltajes, reajuste de balun, de contactos y terminales | TRIMESTRAL
Cámara Fija (CF3P5UCS) | Entrada Auditorio P. 5 | SAMSUNG | SCB-2000 N | C76S6V2B201343K | N/R | limpieza externa, medicion de voltajes, reajuste de balun, de contactos y terminales | TRIMESTRAL
Domo Pan Tilt Zoom (DPTZ1P5UCS) | Centro Auditorio P. 5 | SAMSUNG | SCB-3120 N | C59A6V2B201088Y | N/R | limpieza externa, medicion de voltajes, reajuste de balun, de contactos y terminales | TRIMESTRAL
Mini Domo Infrarrojo 1 (MDI1P5UCS) | Cabina Auditorio | N/R | LY-MD21IR | N/R | N/R | limpieza externa, medicion de voltajes, reajuste de balun, de contactos y terminales | TRIMESTRAL
Digital Video Recorder (DVR1P5UCS) | Cabina Auditorio | PELCO | DX 4508C | 103KVCL639675 | 17537 | limpieza externa, medicion de voltajes, reajuste de balun, de contactos y terminales | TRIMESTRAL
Camara mini domo fijo infrarrojo | Hall urgencias | HIKVISION | DS-2CE5582N-IR | N/R | N/R | limpieza externa, medicion de voltajes, reajuste de balun, de contactos y terminales | TRIMESTRAL
Camara varifocal fija infrarrojo | Pasillo de urgencias a ed principal | HIKVISION | N/R | N/R | N/R | limpieza externa, medicion de voltajes, reajuste de balun, de contactos y terminales | TRIMESTRAL
Camara varifocal fija infrarrojo | Facturacion cons. Externa | HIKVISION | N/R | N/R | N/R | limpieza externa, medicion de voltajes, reajuste de balun, de contactos y terminales | TRIMESTRAL
Camara mini domo fijo infrarrojo | Call center | HIKVISION | DS-2CE5582N-IR | N/R | N/R | limpieza externa, medicion de voltajes, reajuste de balun, de contactos y terminales | TRIMESTRAL
Camara mini domo fijo infrarrojo | Hall facturacion rayos x | HIKVISION | DS-2CE5582N-IR | N/R | N/R | limpieza externa, medicion de voltajes, reajuste de balun, de contactos y terminales | TRIMESTRAL
Camara varifocal fija infrarrojo | Pasillo cirugia general piso 2 | HIKVISION | N/R | N/R | N/R | limpieza externa, medicion de voltajes, reajuste de balun, de contactos y terminales | TRIMESTRAL
Camara varifocal fija infrarrojo | Pasillo a banco de leche | HIKVISION | N/R | N/R | N/R | limpieza externa, medicion de voltajes, reajuste de balun, de contactos y terminales | TRIMESTRAL
Camara mini domo fijo infrarrojo | Hall central de esterilizacion ed principal | HIKVISION | DS-2CE5582N-IR | N/R | N/R | limpieza externa, medicion de voltajes, reajuste de balun, de contactos y terminales | TRIMESTRAL
Camara mini domo fijo infrarrojo | Hall ascensor quirofano | HIKVISION | DS-2CE5582N-IR | N/R | N/R | limpieza externa, medicion de voltajes, reajuste de balun, de contactos y terminales | TRIMESTRAL
Camara varifocal fija infrarrojo | Pasillo uci neonatal | HIKVISION | N/R | N/R | N/R | limpieza externa, medicion de voltajes, reajuste de balun, de contactos y terminales | TRIMESTRAL
Camara mini domo fijo infrarrojo | Estar medico uci | HIKVISION | DS-2CE5582N-IR | N/R | N/R | limpieza externa, medicion de voltajes, reajuste de balun, de contactos y terminales | TRIMESTRAL
Camara varifocal fija infrarrojo | Pasillo neonatos basico | HIKVISION | N/R | N/R | N/R | limpieza externa, medicion de voltajes, reajuste de balun, de contactos y terminales | TRIMESTRAL
Camara mini domo fijo infrarrojo | Ingreso uci | HIKVISION | DS-2CE5582N-IR | N/R | N/R | limpieza externa, medicion de voltajes, reajuste de balun, de contactos y terminales | TRIMESTRAL
Camara mini domo fijo infrarrojo | Sala de espera uci | HIKVISION | DS-2CE5582N-IR | N/R | N/R | limpieza externa, medicion de voltajes, reajuste de balun, de contactos y terminales | TRIMESTRAL
Camara mini domo fijo infrarrojo | Vestier uci neonatos | HIKVISION | DS-2CE5582N-IR | N/R | N/R | limpieza externa, medicion de voltajes, reajuste de balun, de contactos y terminales | TRIMESTRAL
Camara mini domo fijo infrarrojo | Hall ascensor camillero uci | HIKVISION | DS-2CE5582N-IR | N/R | N/R | limpieza externa, medicion de voltajes, reajuste de balun, de contactos y terminales | TRIMESTRAL
Camara mini domo fijo infrarrojo | Enfermeria contributivo p4 | HIKVISION | DS-2CE5582N-IR | N/R | N/R | limpieza externa, medicion de voltajes, reajuste de balun, de contactos y terminales | TRIMESTRAL
Camara mini domo fijo infrarrojo | Hall ascesor camillero contributivo | HIKVISION | DS-2CE5582N-IR | N/R | N/R | limpieza externa, medicion de voltajes, reajuste de balun, de contactos y terminales | TRIMESTRAL
Camara mini domo fijo infrarrojo | Sala de espera contributivo | HIKVISION | DS-2CE5582N-IR | N/R | N/R | limpieza externa, medicion de voltajes, reajuste de balun, de contactos y terminales | TRIMESTRAL
Camara varifocal fija infrarrojo | Puente piso 4 | HIKVISION | N/R | N/R | N/R | limpieza externa, medicion de voltajes, reajuste de balun, de contactos y terminales | TRIMESTRAL
Camara mini domo fijo infrarrojo | Enfermeria ortopedia ed principal | HIKVISION | DS-2CE5582N-IR | N/R | N/R | limpieza externa, medicion de voltajes, reajuste de balun, de contactos y terminales | TRIMESTRAL | x
Camara mini domo fijo infrarrojo | Cuarto de equipos contributivo | HIKVISION | DS-2CE5582N-IR | N/R | N/R | limpieza externa, medicion de voltajes, reajuste de balun, de contactos y terminales | TRIMESTRAL | x
Camara varifocal fija infrarrojo | Salida lavanderia | HIKVISION | N/R | N/R | N/R | limpieza externa, medicion de voltajes, reajuste de balun, de contactos y terminales | TRIMESTRAL | x
Camara mini domo fijo infrarrojo | Farmacia consulta externa | HIKVISION | DS-2CE5582N-IR | N/R | N/R | limpieza externa, medicion de voltajes, reajuste de balun, de contactos y terminales | TRIMESTRAL | x
Camara mini domo fijo infrarrojo | Central de mezclas | HIKVISION | DS-2CE5582N-IR | N/R | N/R | limpieza externa, medicion de voltajes, reajuste de balun, de contactos y terminales | TRIMESTRAL | x
Camara mini domo fijo infrarrojo | Central de acopio | HIKVISION | DS-2CE5582N-IR | N/R | N/R | limpieza externa, medicion de voltajes, reajuste de balun, de contactos y terminales | TRIMESTRAL | x
Camara mini domo fijo infrarrojo | Banco de leche interna | HIKVISION | DS-2CE5582N-IR | N/R | N/R | limpieza externa, medicion de voltajes, reajuste de balun, de contactos y terminales | TRIMESTRAL | x
Camara varifocal fija infrarrojo | Parqueadero cons. Externa | HIKVISION | DS-2CE55C2N-VFIR3 | 480422538 | N/R | limpieza externa, medicion de voltajes, reajuste de balun, de contactos y terminales | TRIMESTRAL | x
Camara varifocal fija infrarrojo | Pasillo baños urgencias | HIKVISION | DS-2CE55C2N-VFIR3 | 480422537 | N/R | limpieza externa, medicion de voltajes, reajuste de balun, de contactos y terminales | TRIMESTRAL | x
Camara mini domo fijo infrarrojo | Farmacia uci | HIKVISION | DS-2CE5582N-IR | N/R | N/R | limpieza externa, medicion de voltajes, reajuste de balun, de contactos y terminales | TRIMESTRAL | x
Camara mini domo fijo infrarrojo | Pasillo cuarto medicos piso 4 ed principal | HIKVISION | DS-2CE5582N-IR | N/R | N/R | limpieza externa, medicion de voltajes, reajuste de balun, de contactos y terminales | TRIMESTRAL
Camara mini domo fijo infrarrojo | Pasillo aislamiento urgencias | HIKVISION | DS-2CE5582N-IR | N/R | N/R | limpieza externa, medicion de voltajes, reajuste de balun, de contactos y terminales | TRIMESTRAL
Camara mini domo fijo infrarrojo | Lavanderia | HIKVISION | DS-2CE5582N-IR | N/R | N/R | limpieza externa, medicion de voltajes, reajuste de balun, de contactos y terminales | TRIMESTRAL
Camara mini domo fijo infrarrojo | Bodega provedores farmacia | HIKVISION | DS-2CE5582N-IR | N/R | N/R | limpieza externa, medicion de voltajes, reajuste de balun, de contactos y terminales | TRIMESTRAL
Camara mini domo fijo infrarrojo | Puestos de trabajo farmacia | HIKVISION | DS-2CE5582N-IR | N/R | N/R | limpieza externa, medicion de voltajes, reajuste de balun, de contactos y terminales | TRIMESTRAL
Camara mini domo fijo infrarrojo | Gavetas medicamentos farmacia | HIKVISION | DS-2CE5582N-IR | N/R | N/R | limpieza externa, medicion de voltajes, reajuste de balun, de contactos y terminales | TRIMESTRAL
Camara mini domo fijo infrarrojo | Bodega farmacia piso 2 | HIKVISION | DS-2CE5582N-IR | N/R | N/R | limpieza externa, medicion de voltajes, reajuste de balun, de contactos y terminales | TRIMESTRAL
Camara mini domo fijo infrarrojo | Medicamentos farmacia | HIKVISION | DS-2CE5582N-IR | N/R | N/R | limpieza externa, medicion de voltajes, reajuste de balun, de contactos y terminales | TRIMESTRAL
Camara domo varifocal fija infrarrojo | Pasillo farmacia | HIKVISION | DS-2CE55C2N-VFIR3 | 447593472 | N/R | limpieza externa, medicion de voltajes, reajuste de balun, de contactos y terminales | TRIMESTRAL
Camara domo varifocal fija infrarrojo | Consulta externa | HIKVISION | DS-2CE55C2N-VFIR3 | 470115253 | N/R | limpieza externa, medicion de voltajes, reajuste de balun, de contactos y terminales | TRIMESTRAL
Camara mini domo fijo infrarrojo | Facturacion central | HIKVISION | DS-2CE5582N-IR | N/R | N/R | limpieza externa, medicion de voltajes, reajuste de balun, de contactos y terminales | TRIMESTRAL
Camara mini domo fijo infrarrojo | Bodega farmacia | HIKVISION | DS-2CE5582N-IR | N/R | N/R | limpieza externa, medicion de voltajes, reajuste de balun, de contactos y terminales | TRIMESTRAL
Camara domo pan tilt zoom | Polideportivo | HIKVISION | DS-2AE5158N-A | 431108357 | N/R | limpieza externa, medicion de voltajes, reajuste de balun, de contactos y terminales | TRIMESTRAL
Camara domo pan tilt zoom | Salida consulta externa | HIKVISION | DS-2AE5158N-A | 431108384 | N/R | limpieza externa, medicion de voltajes, reajuste de balun, de contactos y terminales | TRIMESTRAL
Camara domo pan tilt zoom | Parqueadero principal | HIKVISION | DS-2AE5158N-A | 431108326 | N/R | limpieza externa, medicion de voltajes, reajuste de balun, de contactos y terminales | TRIMESTRAL
Camara domo pan tilt zoom | Salida calderas | HIKVISION | DS-2AE5158N-A | 431108322 | N/R | limpieza externa, medicion de voltajes, reajuste de balun, de contactos y terminales | TRIMESTRAL
Camara mini domo fijo infrarrojo | Pasillo monitoreo-pmu ed principal | HIKVISION | DS-2CE5582N-IR | N/R | N/R | limpieza externa, medicion de voltajes, reajuste de balun, de contactos y terminales | TRIMESTRAL
Camara mini domo fijo infrarrojo | Porteria ingreso urgencias-con. Externa | HIKVISION | DS-2CE5582N-IR | N/R | N/R | limpieza externa, medicion de voltajes, reajuste de balun, de contactos y terminales | TRIMESTRAL
Camara mini domo fijo infrarrojo | Porteria salida urgencias-con. Externa | HIKVISION | DS-2CE5582N-IR | N/R | N/R | limpieza externa, medicion de voltajes, reajuste de balun, de contactos y terminales | TRIMESTRAL
Camara mini domo fijo infrarrojo | Entrada a piscina hidroterapia | HIKVISION | DS-2CE5582N-IR | N/R | N/R | limpieza externa, medicion de voltajes, reajuste de balun, de contactos y terminales | TRIMESTRAL | x
Camara varifocal fija infrarrojo | Pasillo a gerencia | HIKVISION | N/R | N/R | N/R | limpieza externa, medicion de voltajes, reajuste de balun, de contactos y terminales | TRIMESTRAL | x
Camara mini domo fijo infrarrojo | Hall ascensor piso 1 ed principal | HIKVISION | DS-2CE5582N-IR | N/R | N/R | limpieza externa, medicion de voltajes, reajuste de balun, de contactos y terminales | TRIMESTRAL | x
Camara varifocal fija infrarrojo | Pasillo 1 oncologia | HIKVISION | N/R | N/R | N/R | limpieza externa, medicion de voltajes, reajuste de balun, de contactos y terminales | TRIMESTRAL | x
Camara mini domo fijo infrarrojo | Radioterapia | HIKVISION | DS-2CE5582N-IR | N/R | N/R | limpieza externa, medicion de voltajes, reajuste de balun, de contactos y terminales | TRIMESTRAL | x
Camara varifocal fija infrarrojo | Exterior rehabilitacion | HIKVISION | N/R | N/R | N/R | limpieza externa, medicion de voltajes, reajuste de balun, de contactos y terminales | TRIMESTRAL | x
Camara varifocal fija infrarrojo | Pasillo 2 oncologia | HIKVISION | N/R | N/R | N/R | limpieza externa, medicion de voltajes, reajuste de balun, de contactos y terminales | TRIMESTRAL | x
Camara mini domo fijo infrarrojo | Estadistica piso 2 | HIKVISION | DS-2CE5582N-IR | N/R | N/R | limpieza externa, medicion de voltajes, reajuste de balun, de contactos y terminales | TRIMESTRAL | x
Camara varifocal fija infrarrojo | Pasillo cafetin-consultorios c. Externa | HIKVISION | N/R | N/R | N/R | limpieza externa, medicion de voltajes, reajuste de balun, de contactos y terminales | TRIMESTRAL | x
Camara domo varifocal fija infrarrojo | Parquedero administrativos | HIKVISION | DS-2CE55C2N-VFIR3 | 470115254 | N/R | limpieza externa, medicion de voltajes, reajuste de balun, de contactos y terminales | TRIMESTRAL | x
Camara domo varifocal fija infrarrojo | Auditorio | HIKVISION | DS-2CE55C2N-VFIR3 | 454690856 | N/R | limpieza externa, medicion de voltajes, reajuste de balun, de contactos y terminales | TRIMESTRAL
Camara domo varifocal fija infrarrojo | Hall entrada principal | HIKVISION | DS-2CE55C2N-VFIR3 | 447593478 | N/R | limpieza externa, medicion de voltajes, reajuste de balun, de contactos y terminales | TRIMESTRAL
Camara domo varifocal fija infrarrojo | Enfermeria consulta esterna | HIKVISION | DS-2CE55C2N-VFIR3 | 470115257 | N/R | limpieza externa, medicion de voltajes, reajuste de balun, de contactos y terminales | TRIMESTRAL
Camara domo varifocal fija infrarrojo | Pasillo gastroscopia con. Externa | HIKVISION | DS-2CE55C2N-VFIR3 | 417684583 | N/R | limpieza externa, medicion de voltajes, reajuste de balun, de contactos y terminales | TRIMESTRAL
Camara mini domo fijo infrarrojo | Hall ascensores piso 2 cirugia general | HIKVISION | DS-2CE5582N-IR | N/R | N/R | limpieza externa, medicion de voltajes, reajuste de balun, de contactos y terminales | TRIMESTRAL
Camara domo varifocal fija infrarrojo | Enfermeria cirugia general | HIKVISION | N/R | N/R | N/R | limpieza externa, medicion de voltajes, reajuste de balun, de contactos y terminales | TRIMESTRAL
Camara mini domo fijo infrarrojo | Sala de partos | HIKVISION | DS-2CE5582N-IR | N/R | N/R | limpieza externa, medicion de voltajes, reajuste de balun, de contactos y terminales | TRIMESTRAL
Camara mini domo fijo infrarrojo | Hall ascensores piso 5 pension | HIKVISION | DS-2CE5582N-IR | N/R | N/R | limpieza externa, medicion de voltajes, reajuste de balun, de contactos y terminales | TRIMESTRAL
Camara mini domo fijo infrarrojo | Enfermeria pension | HIKVISION | DS-2CE5582N-IR | N/R | N/R | limpieza externa, medicion de voltajes, reajuste de balun, de contactos y terminales | TRIMESTRAL
Camara mini domo fijo infrarrojo | Hall ascensores ortopedia piso 4 | HIKVISION | DS-2CE5582N-IR | N/R | N/R | limpieza externa, medicion de voltajes, reajuste de balun, de contactos y terminales | TRIMESTRAL
Camara domo varifocal fija infrarrojo | Sala de espera radio terapia | SPYCOM | SP768-IR-V | N/R | N/R | limpieza externa, medicion de voltajes, reajuste de balun, de contactos y terminales | TRIMESTRAL
Camara domo varifocal fija infrarrojo | Entrada radioterapia | SPYCOM | SP768-IR-V | N/R | N/R | limpieza externa, medicion de voltajes, reajuste de balun, de contactos y terminales | TRIMESTRAL
Camara domo varifocal fija infrarrojo | Pasillo vestier radioterapia | SPYCOM | SP768-IR-V | N/R | N/R | limpieza externa, medicion de voltajes, reajuste de balun, de contactos y terminales | TRIMESTRAL
Camara domo varifocal fija infrarrojo | Entrada bunker radioterapia | SPYCOM | SP768-IR-V | N/R | N/R | limpieza externa, medicion de voltajes, reajuste de balun, de contactos y terminales | TRIMESTRAL
Camara domo varifocal fija infrarrojo | Sensor radiacion | SPYCOM | SP768-IR-V | N/R | N/R | limpieza externa, medicion de voltajes, reajuste de balun, de contactos y terminales | TRIMESTRAL
Camara domo varifocal fija infrarrojo | Fuente equipo | DIGIPLEX | 72V2812L36DMK | G115011317176 | N/R | limpieza externa, medicion de voltajes, reajuste de balun, de contactos y terminales | TRIMESTRAL
Camara domo varifocal fija infrarrojo | Gavinete de sensor | SPYCOM | SP768-IR-V | N/R | N/R | limpieza externa, medicion de voltajes, reajuste de balun, de contactos y terminales | TRIMESTRAL
Grabadora de video digital | Monitoreo ed. Principal | HIKVISION | DS-7216HWI SH | 438042201 | 20125 | limpieza interne y externa, revision de tarjetas, ajuste de terminales,ajuste de disco duro | TRIMESTRAL
Grabadora de video digital | Monitoreo u.c.s | HIKVISION | DS-7216HWI SH | 438042202 | 5964 | limpieza interne y externa, revision de tarjetas, ajuste de terminales,ajuste de disco duro | TRIMESTRAL
Grabadora de video digital | Monitoreo u.c.s | HIKVISION | DS-7216HWI SH | 438042262 | 20124 | limpieza interne y externa, revision de tarjetas, ajuste de terminales,ajuste de disco duro | TRIMESTRAL | x
Grabadora de video digital | Monitoreo u.c.s | HIKVISION | DS-7316HWI SH | 479708395 | 20121 | limpieza interne y externa, revision de tarjetas, ajuste de terminales,ajuste de disco duro | TRIMESTRAL | x
Grabadora de video digital | Monitoreo u.c.s | HIKVISION | DS-7316HWI SH | 479708387 | 20122 | limpieza interne y externa, revision de tarjetas, ajuste de terminales,ajuste de disco duro | TRIMESTRAL | x
Grabadora de video digital | Monitoreo u.c.s | HIKVISION | DS-7316HWI SH | 468025021 | 20123 | limpieza interne y externa, revision de tarjetas, ajuste de terminales,ajuste de disco duro | TRIMESTRAL | x
Grabadora de video digital | Gavinete en radioterapia | AMERICAN DINAMICS | ADTBRLT216000 | 142192429636 | N/R | limpieza interne y externa, revision de tarjetas, ajuste de terminales,ajuste de disco duro | TRIMESTRAL | x
Grabadora de video digital | Gavinete en bunker radioterapia | AMERICAN DINAMICS | N/R | N/R | N/R | limpieza interne y externa, revision de tarjetas, ajuste de terminales,ajuste de disco duro | TRIMESTRAL | x
Televisor led | Monitoreo ed. Principal | CHALLENGER | LD42E53 FHD | 130506-00569 | 5932 | limpieza externa e interna, revision de tarjetas, ajuste de terminales | TRIMESTRAL | x
Televisor led | Monitoreo u.c.s | CHALLENGER | LD42E53 FHD | 130506-00566 | 17596 | limpieza externa e interna, revision de tarjetas, ajuste de terminales | TRIMESTRAL | x
Televisor led | Monitoreo u.c.s | DAEWOO | L42Q530AK | RD147L2E020254 | 17597 | limpieza externa e interna, revision de tarjetas, ajuste de terminales | TRIMESTRAL | x
Televisor led | Monitoreo u.c.s | DAEWOO | L42Q530AK | RD147L2E020138 | 17595 | limpieza externa e interna, revision de tarjetas, ajuste de terminales | TRIMESTRAL | x
Televisor led | Monitoreo u.c.s | DAEWOO | L42Q530AK | RD147L2E020112 | 17598 | limpieza externa e interna, revision de tarjetas, ajuste de terminales | TRIMESTRAL | x
Monitor led | Monitoreo ed. Principal | SAMSUNG | S19D300 | 029GHCLG201970D | 5933 | limpieza externa e interna, revision de tarjetas, ajuste de terminales | TRIMESTRAL | x
Joystick | Monitoreo ed. Principal | SDK65 | SDK | C3C0311TY0094 | 5960 | limpieza y manteniiento, revision de contactos y terjeta | TRIMESTRAL | x
Panel de alarma | Gavinete en radioterapia | DSC | DSC 1835 | N/R | N/R | limpierza interna y externa, revision de tarjeta y conectores, verificacion de voltage | TRIMESTRAL | x
Sensor de movimiento | Pasillo radioterapia | DCS | LC-103-PIMSK | N/R | N/R | limpierza interna y externa, revision de tarjeta y conectores | TRIMESTRAL | x
Sensor de movimiento | Sala radioterapia | DCS | LC-103-PIMSK | N/R | N/R | limpierza interna y externa, revision de tarjeta y conectores | TRIMESTRAL | x
Sensor de movimiento | Bunker radioterapia | DCS | LC-103-PIMSK | N/R | N/R | limpierza interna y externa, revision de tarjeta y conectores | TRIMESTRAL | x
Sensor de movimiento | Bunker radioterapia | DCS | LC-103-PIMSK | N/R | N/R | limpierza interna y externa, revision de tarjeta y conectores | TRIMESTRAL | x
Televisor led | Monitoreo u.c.s | LG | 22MT45VPPD | 601MXXQMW890 | 21930 | limpieza externa e interna, revision de tarjetas, ajuste de terminales | TRIMESTRAL
CAMARA | INGRESO MATERIAL CONTAMINADO | MACROVISION | MV-CD103 | 201704090016 |  | limpieza externa e interna, revision de tarjetas, ajuste de terminales | TRIMESTRAL
CAMARA | AREA DE LAVADO | MACROVISION | MV-CD104 | 201704050014 |  | limpieza externa e interna, revision de tarjetas, ajuste de terminales | TRIMESTRAL
CAMARA | ENTREGA DE MATERIAL ESTERIL | MACROVISION | MV-CD105 | 201704050005 |  | limpieza externa e interna, revision de tarjetas, ajuste de terminales | TRIMESTRAL
CAMARA | ENTRADA C. ESTERILIZACION | MACROVISION | MV-CD106 | 201704050020 |  | limpieza externa e interna, revision de tarjetas, ajuste de terminales | TRIMESTRAL
CAMARA | PASILLO QUIROFANO | MACROVISION | MV-CD107 | 201704050015 |  | limpieza externa e interna, revision de tarjetas, ajuste de terminales | TRIMESTRAL
GRABADORA DE VIDEO DIGITAL | CENTRAL DE MONITOREO U.C. | MACROVISION | MV-CD108 | 16F8N20174011933 |  | limpieza externa e interna, revision de tarjetas, ajuste de terminales | TRIMESTRAL

## SEPTIEMBRE
CRONOGRAMA DE MANTENIMIENTO PREVENTIVO EQUIPOS CCTV 2020
100
EQUIPO | UBICACIÓN | MARCA | MODELO | SERIE | ACTIVO FIJO | ACTIVIDADES | FRECUENCIA MANTENIMIENTO | Septiembre
MD35 | Gradas piso 3 | QUADDRIX | QT-60C | N/R | N/R | limpierza interna y externa, revision de tarjeta y conectores | TRIMESTRAL | x
MD36 | Ascensor posterior 2, piso 3 | QUADDRIX | QT-60C | N/R | N/R | limpierza interna y externa, revision de tarjeta y conectores | TRIMESTRAL | x
MD37 | Ascensor Auxiliar piso 3 | QUADDRIX | QT-60C | N/R | N/R | limpierza interna y externa, revision de tarjeta y conectores | TRIMESTRAL | x
DVR5 S | Central de monitoreo | QUADDRIX | QT 600-16NS/PCB | 200110113-000021 | 05963 | limpierza interna y externa, revision de tarjeta y conectores | TRIMESTRAL | x
SM.3 | Central de monitoreo | SAMSUNG | 740N | HA17H9NP332411E | 05934 | limpierza interna y externa, revision de tarjeta y conectores | TRIMESTRAL | x
CF16 | Pasillo 1, piso 4 | QUADDRIX | QT-91C | 670306260471 | N/R | limpierza interna y externa, revision de tarjeta y conectores | TRIMESTRAL | x
MD39 | Enfermería piso 4 | QUADDRIX | QT-60C | N/R | N/R | limpierza interna y externa, revision de tarjeta y conectores | TRIMESTRAL | x
MD40 | Ascensor anterior 1, piso 4 | QUADDRIX | QT-60C | N/R | N/R | limpierza interna y externa, revision de tarjeta y conectores | TRIMESTRAL | x
MD41 | Gradas piso 4 | QUADDRIX | QT-60C | N/R | N/R | limpierza interna y externa, revision de tarjeta y conectores | TRIMESTRAL | x
CF18 | Pasillo 2, piso 5 | QUADDRIX | QT-91C | 6C0405160141 | N/R | limpierza interna y externa, revision de tarjeta y conectores | TRIMESTRAL | x
CF19 | Pasillo 1, piso 5 | QUADDRIX | QT-91C | 6C0405160104 | N/R | limpierza interna y externa, revision de tarjeta y conectores | TRIMESTRAL | x
MD44 | Ascensor anterior 1, piso 5 | QUADDRIX | QT-60C | N/R | N/R | limpierza interna y externa, revision de tarjeta y conectores | TRIMESTRAL | x
MD46 | Ascensor posterior 2, piso 5 | QUADDRIX | QT-60C | N/R | N/R | limpierza interna y externa, revision de tarjeta y conectores | TRIMESTRAL | x
MD47 | Pasillo sistemas piso 4 | QUADDRIX | QT-60C | N/R | N/R | limpierza interna y externa, revision de tarjeta y conectores | TRIMESTRAL | x
MD48 | Pasillo suite, piso 5 | QUADDRIX | QT-60C | N/R | N/R | limpierza interna y externa, revision de tarjeta y conectores | TRIMESTRAL | x
MD49 | Habitaciones suite | QUADDRIX | QT-60C | N/R | N/R | limpierza interna y externa, revision de tarjeta y conectores | TRIMESTRAL | x
DVR.6 | Central de monitoreo | QUADDRIX | QT-600 | 20090301-00034 | 05958 | limpierza interna y externa, revision de tarjeta y conectores | TRIMESTRAL | x
SM.4 | Central de monitoreo | SAMSUNG | 740N | HA17H9NP331842R | 05937 | limpierza interna y externa, revision de tarjeta y conectores | TRIMESTRAL | x
MD50 | Recepción rehabilitación | QUADDRIX | QT-60C | N/R | N/R | limpierza interna y externa, revision de tarjeta y conectores | TRIMESTRAL | x
MD51 | Mecanoterapia | QUADDRIX | QT-60C | N/R | N/R | limpierza interna y externa, revision de tarjeta y conectores | TRIMESTRAL | x
CF21 | Archivo estadistico | QUADDRIX | QT-91C | 8B1508260949 | N/R | limpierza interna y externa, revision de tarjeta y conectores | TRIMESTRAL | x
CDM1 | Entrada consulta externa | QUADDRIX | QT200 10X | N/R | N/R | limpierza interna y externa, revision de tarjeta y conectores | TRIMESTRAL | x
CDM2 | Sala de espera consulta externa | QUADDRIX | QT200 10X | N/R | N/R | limpierza interna y externa, revision de tarjeta y conectores | TRIMESTRAL | x
CDM3 | Consulta externa piso 2 | QUADDRIX | QT200 10X | N/R | N/R | limpierza interna y externa, revision de tarjeta y conectores | TRIMESTRAL | x
CDM4 | Sala de espera consulta externa piso 2 | QUADDRIX | QT200 10X | N/R | N/R | limpierza interna y externa, revision de tarjeta y conectores | TRIMESTRAL | x
MD53 | PASILLO ORTOPEDIA | QUADDRIX | QT-60C | N/R | N/R | limpierza interna y externa, revision de tarjeta y conectores | TRIMESTRAL | x
CF22 | Consultorios especialistas | QUADDRIX | QT-91C | 6C0405160112 | N/R | limpierza interna y externa, revision de tarjeta y conectores | TRIMESTRAL | x
MD57 | Bodega farmacia nevera | QUADDRIX | QT-60C | N/R | N/R | limpierza interna y externa, revision de tarjeta y conectores | TRIMESTRAL | x
MD58 | Hall rayos x | QUADDRIX | QT-60C | N/R | N/R | limpierza interna y externa, revision de tarjeta y conectores | TRIMESTRAL | x
MD59 | ASCENSOR PRINCIPAL | QUADDRIX | QT-60C | N/R | N/R | limpierza interna y externa, revision de tarjeta y conectores | TRIMESTRAL | x
VB2 | Sala De Juntas Gerencia | EPSON | H430A | DSPK2708030 | 01485 | limpierza interna y externa, revision de tarjeta y conectores | TRIMESTRAL | x
CS1 | Auditorio primer piso | XENIX | 1832FX | 810901556 | 00395 | limpierza interna y externa, revision de tarjeta y conectores | TRIMESTRAL | x
A1 | Conmutador | SOUND PLUS | MA 520 | N/R | 14295 | limpierza interna y externa, revision de tarjeta y conectores | TRIMESTRAL | x
A2 | Conmutador | CHALLENGER | AT 3200 | N/R | 14296 | limpierza interna y externa, revision de tarjeta y conectores | TRIMESTRAL | x
A3 | Conmutador | CHALLENGER | MA 520 | 07052800995 | 14304 | limpierza interna y externa, revision de tarjeta y conectores | TRIMESTRAL | x
Domo PTZ (DPTZ1UCS) | Parqueadero Urgencias | QUADDRIX | N/R | N/R | N/R | limpierza interna y externa, revision de tarjeta y conectores | TRIMESTRAL | x
Cámara Fija (CF1UCS) | Pasillo A Contributivo | QUADDRIX | QT-91C | 8B2012660031 | N/R | limpierza interna y externa, revision de tarjeta y conectores | TRIMESTRAL | x
Cámara Fija (CF2UCS) | Pasillo Aulas Virtuales | QUADDRIX | QT-91C | 8B2012660032 | N/R | limpierza interna y externa, revision de tarjeta y conectores | TRIMESTRAL | x
Cámara Fija (CF3UCS) | Parqueadero U.C.S. | QUADDRIX | QT-91C | 8B2012660030 | N/R | limpierza interna y externa, revision de tarjeta y conectores | TRIMESTRAL | x
Cámara Fija (CF4UCS) | Puerta Urgencias | QUADDRIX | QT-90C | 881009360214 | N/R | limpierza interna y externa, revision de tarjeta y conectores | TRIMESTRAL | x
Cámara Fija (CF5UCS) | Sala De Espera Consultorios | QUADDRIX | QT-90C | 881009360497 | N/R | limpierza interna y externa, revision de tarjeta y conectores | TRIMESTRAL | x
Cámara Fija (CF6UCS) | Pasillo Sala De Observación | QUADDRIX | QT-91C | 8B2012660028 | N/R | limpierza interna y externa, revision de tarjeta y conectores | TRIMESTRAL | x
Cámara Fija (CF7UCS) | Observación hombres Pasillo 1 | QUADDRIX | QT-91C | 8B2012660027 | N/R | limpierza interna y externa, revision de tarjeta y conectores | TRIMESTRAL | x
Cámara Fija (CF8UCS) | Observación mujeres Pasillo 2 | QUADDRIX | QT-91C | 8B2012660035 | N/R | limpierza interna y externa, revision de tarjeta y conectores | TRIMESTRAL | x
Cámara Fija (CF9UCS) | Observación contrib. Pasillo 3 | QUADDRIX | QT-91C | 8B2012660029 | N/R | limpierza interna y externa, revision de tarjeta y conectores | TRIMESTRAL | x
Cámara Fija (CF10UCS) | Salida Resonador Ed. Principal | QUADDRIX | QT-91C | 8B2012660033 | N/R | limpierza interna y externa, revision de tarjeta y conectores | TRIMESTRAL | x
Mini Domo (MD1UCS) | Puerta Sala De Espera Piso 1 | QUADDRIX | QT-60C | N/R | N/R | limpieza externa, medicion de voltajes, reajuste de balun, de contactos y terminales | TRIMESTRAL | x
Mini Domo (MD2UCS) | Puerta Coordinacion universitaria | QUADDRIX | QT-60C | N/R | N/R | limpieza externa, medicion de voltajes, reajuste de balun, de contactos y terminales | TRIMESTRAL | x
Mini Domo (MD3UCS) | Hall Ascensores Piso 1 | QUADDRIX | QT-60C | N/R | N/R | limpieza externa, medicion de voltajes, reajuste de balun, de contactos y terminales | TRIMESTRAL | x
Mini Domo (MD4UCS) | Parqueadero Ambulancia Urgencias | QUADDRIX | QT-60C | N/R | N/R | limpieza externa, medicion de voltajes, reajuste de balun, de contactos y terminales | TRIMESTRAL | x
Mini Domo (MD5UCS) | Facturación Subsidiado | QUADDRIX | QT-60C | N/R | N/R | limpieza externa, medicion de voltajes, reajuste de balun, de contactos y terminales | TRIMESTRAL | x
Mini Domo (MD6UCS) | Hall Asc. Camillero Piso 1 | QUADDRIX | QT-60C | N/R | N/R | limpieza externa, medicion de voltajes, reajuste de balun, de contactos y terminales | TRIMESTRAL | x
Mini Domo (MD7UCS) | Pasillo Procedimientos | QUADDRIX | QT-60C | N/R | N/R | limpieza externa, medicion de voltajes, reajuste de balun, de contactos y terminales | TRIMESTRAL | x
Mini Domo (MD8UCS) | Pasillo A Est. Enferm. Piso 1 | QUADDRIX | QT-60C | N/R | N/R | limpieza externa, medicion de voltajes, reajuste de balun, de contactos y terminales | TRIMESTRAL | x
Mini Domo (MD9UCS) | Sala De Observación Homb. | QUADDRIX | QT-60C | N/R | N/R | limpieza externa, medicion de voltajes, reajuste de balun, de contactos y terminales | TRIMESTRAL | x
MONITOR SAMSUNG (SM1UCS) | Central De Monitoreo U.C.S. | SAMSUNG | B1630N | V88KH9NZ505931K | 17601 | limpieza externa e interna, revision de tarjetas, ajuste de terminales | TRIMESTRAL | x
MONITOR SAMSUNG (SM2UCS) | Central De Monitoreo U.C.S. | SAMSUNG | B1630N | V88KH9NZ506660V | 17602 | limpieza externa e interna, revision de tarjetas, ajuste de terminales | TRIMESTRAL | x
Grabadora de video (DVR1UCS) | Central De Monitoreo U.C.S. | QUADDRIX | QT-600-16 | 20101018000019 | 20129 | limpieza interne y externa, revision de tarjetas, ajuste de terminales,ajuste de disco duro | TRIMESTRAL | x
MOUSE (MOU1UCS) | Central De Monitoreo U.C.S | OPTICAL MOUSE | N/R | 90428739 | 17607 | limpieza interne y externa, revision de tarjetas, ajuste de terminales,ajuste de disco duro | TRIMESTRAL | x
MOUSE (MOU2UCS) | Central De Monitoreo U.C.S | OPTICAL MOUSE | N/R | 100733717 | 17610 | limpieza interne y externa, revision de tarjetas, ajuste de terminales,ajuste de disco duro | TRIMESTRAL | x
MOUSE (MOU3UCS) | Central De Monitoreo U.C.S | OPTICAL MOUSE | N/R | 110107932 | 17606 | limpieza interne y externa, revision de tarjetas, ajuste de terminales,ajuste de disco duro | TRIMESTRAL | x
MOUSE (MOU4UCS) | Central De Monitoreo U.C.S | OPTICAL MOUSE | N/R | 110107127 | 17609 | limpieza interne y externa, revision de tarjetas, ajuste de terminales,ajuste de disco duro | TRIMESTRAL | x
Cámara Fija (CF11UCS) | Puente Piso 2 | QUADDRIX | QT-90C | 881009360495 | N/R | limpieza interne y externa, revision de tarjetas, ajuste de terminales,ajuste de disco duro | TRIMESTRAL | x
Cámara Fija (CF12UCS) | Puerta Entrada Quirófano | QUADDRIX | QT-90C | 881009360377 | N/R | limpieza interne y externa, revision de tarjetas, ajuste de terminales,ajuste de disco duro | TRIMESTRAL | x
Cámara Fija (CF13UCS) | Pasillo Ext. Sala 6 | QUADDRIX | QT-90C | 881009360496 | N/R | limpieza interne y externa, revision de tarjetas, ajuste de terminales,ajuste de disco duro | TRIMESTRAL | x
Cámara Fija (CF14UCS) | Pasillo Quirófano Sala 1 | QUADDRIX | QT-90C | 881009360379 | N/R | limpieza interne y externa, revision de tarjetas, ajuste de terminales,ajuste de disco duro | TRIMESTRAL | x
Cámara Fija (CF15UCS) | Pasillo Quirófano | QUADDRIX | QT-90C | 881009360216 | N/R | limpieza interne y externa, revision de tarjetas, ajuste de terminales,ajuste de disco duro | TRIMESTRAL | x
Cámara Fija (CF16UCS) | Pasillo Ext. Sala 2 | QUADDRIX | QT-90C | 881009360380 | N/R | limpieza interne y externa, revision de tarjetas, ajuste de terminales,ajuste de disco duro | TRIMESTRAL | x
Cámara Fija (CF17UCS) | Pasillo Sala 9 | QUADDRIX | QT-90C | 881009360378 | N/R | limpieza interne y externa, revision de tarjetas, ajuste de terminales,ajuste de disco duro | TRIMESTRAL | x
Cámara Fija (CF18UCS) | Pasillo Ext. Sala 1-4 | QUADDRIX | QT-90C | 881009360209 | N/R | limpieza interne y externa, revision de tarjetas, ajuste de terminales,ajuste de disco duro | TRIMESTRAL | x
Cámara Fija (CF19UCS) | Pasillo Ext. Sala 7 | QUADDRIX | QT-90C | 881009360498 | N/R | limpieza interne y externa, revision de tarjetas, ajuste de terminales,ajuste de disco duro | TRIMESTRAL | x
Camara mini domo fijo infrarrojo | Estar medico uci | HIKVISION | DS-2CE5582N-IR | N/R | N/R | limpieza externa, medicion de voltajes, reajuste de balun, de contactos y terminales | TRIMESTRAL | x
Camara varifocal fija infrarrojo | Pasillo neonatos basico | HIKVISION | N/R | N/R | N/R | limpieza externa, medicion de voltajes, reajuste de balun, de contactos y terminales | TRIMESTRAL | x
Camara mini domo fijo infrarrojo | Ingreso uci | HIKVISION | DS-2CE5582N-IR | N/R | N/R | limpieza externa, medicion de voltajes, reajuste de balun, de contactos y terminales | TRIMESTRAL | x
Camara mini domo fijo infrarrojo | Sala de espera uci | HIKVISION | DS-2CE5582N-IR | N/R | N/R | limpieza externa, medicion de voltajes, reajuste de balun, de contactos y terminales | TRIMESTRAL | x
Camara mini domo fijo infrarrojo | Vestier uci neonatos | HIKVISION | DS-2CE5582N-IR | N/R | N/R | limpieza externa, medicion de voltajes, reajuste de balun, de contactos y terminales | TRIMESTRAL | x
Camara mini domo fijo infrarrojo | Hall ascensor camillero uci | HIKVISION | DS-2CE5582N-IR | N/R | N/R | limpieza externa, medicion de voltajes, reajuste de balun, de contactos y terminales | TRIMESTRAL | x
Camara mini domo fijo infrarrojo | Enfermeria contributivo p4 | HIKVISION | DS-2CE5582N-IR | N/R | N/R | limpieza externa, medicion de voltajes, reajuste de balun, de contactos y terminales | TRIMESTRAL | x
Camara mini domo fijo infrarrojo | Hall ascesor camillero contributivo | HIKVISION | DS-2CE5582N-IR | N/R | N/R | limpieza externa, medicion de voltajes, reajuste de balun, de contactos y terminales | TRIMESTRAL | x
Camara mini domo fijo infrarrojo | Sala de espera contributivo | HIKVISION | DS-2CE5582N-IR | N/R | N/R | limpieza externa, medicion de voltajes, reajuste de balun, de contactos y terminales | TRIMESTRAL | x
Camara varifocal fija infrarrojo | Puente piso 4 | HIKVISION | N/R | N/R | N/R | limpieza externa, medicion de voltajes, reajuste de balun, de contactos y terminales | TRIMESTRAL | x
Camara mini domo fijo infrarrojo | Facturacion central | HIKVISION | DS-2CE5582N-IR | N/R | N/R | limpieza externa, medicion de voltajes, reajuste de balun, de contactos y terminales | TRIMESTRAL | x
Camara mini domo fijo infrarrojo | Bodega farmacia | HIKVISION | DS-2CE5582N-IR | N/R | N/R | limpieza externa, medicion de voltajes, reajuste de balun, de contactos y terminales | TRIMESTRAL | x
Camara domo pan tilt zoom | Polideportivo | HIKVISION | DS-2AE5158N-A | 431108357 | N/R | limpieza externa, medicion de voltajes, reajuste de balun, de contactos y terminales | TRIMESTRAL | x
Camara domo pan tilt zoom | Salida consulta externa | HIKVISION | DS-2AE5158N-A | 431108384 | N/R | limpieza externa, medicion de voltajes, reajuste de balun, de contactos y terminales | TRIMESTRAL | x
Camara domo pan tilt zoom | Parqueadero principal | HIKVISION | DS-2AE5158N-A | 431108326 | N/R | limpieza externa, medicion de voltajes, reajuste de balun, de contactos y terminales | TRIMESTRAL | x
Camara domo pan tilt zoom | Salida calderas | HIKVISION | DS-2AE5158N-A | 431108322 | N/R | limpieza externa, medicion de voltajes, reajuste de balun, de contactos y terminales | TRIMESTRAL | x
Camara mini domo fijo infrarrojo | Pasillo monitoreo-pmu ed principal | HIKVISION | DS-2CE5582N-IR | N/R | N/R | limpieza externa, medicion de voltajes, reajuste de balun, de contactos y terminales | TRIMESTRAL | x
Camara mini domo fijo infrarrojo | Porteria ingreso urgencias-con. Externa | HIKVISION | DS-2CE5582N-IR | N/R | N/R | limpieza externa, medicion de voltajes, reajuste de balun, de contactos y terminales | TRIMESTRAL | x
Camara mini domo fijo infrarrojo | Porteria salida urgencias-con. Externa | HIKVISION | DS-2CE5582N-IR | N/R | N/R | limpieza externa, medicion de voltajes, reajuste de balun, de contactos y terminales | TRIMESTRAL | x
Camara mini domo fijo infrarrojo | Hall ascensores ortopedia piso 4 | HIKVISION | DS-2CE5582N-IR | N/R | N/R | limpieza externa, medicion de voltajes, reajuste de balun, de contactos y terminales | TRIMESTRAL | x
Camara domo varifocal fija infrarrojo | Sala de espera radio terapia | SPYCOM | SP768-IR-V | N/R | N/R | limpieza externa, medicion de voltajes, reajuste de balun, de contactos y terminales | TRIMESTRAL | x
Camara domo varifocal fija infrarrojo | Entrada radioterapia | SPYCOM | SP768-IR-V | N/R | N/R | limpieza externa, medicion de voltajes, reajuste de balun, de contactos y terminales | TRIMESTRAL | x
Camara domo varifocal fija infrarrojo | Pasillo vestier radioterapia | SPYCOM | SP768-IR-V | N/R | N/R | limpieza externa, medicion de voltajes, reajuste de balun, de contactos y terminales | TRIMESTRAL | x
Camara domo varifocal fija infrarrojo | Entrada bunker radioterapia | SPYCOM | SP768-IR-V | N/R | N/R | limpieza externa, medicion de voltajes, reajuste de balun, de contactos y terminales | TRIMESTRAL | x
Camara domo varifocal fija infrarrojo | Sensor radiacion | SPYCOM | SP768-IR-V | N/R | N/R | limpieza externa, medicion de voltajes, reajuste de balun, de contactos y terminales | TRIMESTRAL | x
Camara domo varifocal fija infrarrojo | Fuente equipo | DIGIPLEX | 72V2812L36DMK | G115011317176 | N/R | limpieza externa, medicion de voltajes, reajuste de balun, de contactos y terminales | TRIMESTRAL | x
Camara domo varifocal fija infrarrojo | Gavinete de sensor | SPYCOM | SP768-IR-V | N/R | N/R | limpieza externa, medicion de voltajes, reajuste de balun, de contactos y terminales | TRIMESTRAL | x
Grabadora de video digital | Monitoreo ed. Principal | HIKVISION | DS-7216HWI SH | 438042201 | 20125 | limpieza interne y externa, revision de tarjetas, ajuste de terminales,ajuste de disco duro | TRIMESTRAL | x
Grabadora de video digital | Monitoreo u.c.s | HIKVISION | DS-7216HWI SH | 438042202 | 5964 | limpieza interne y externa, revision de tarjetas, ajuste de terminales,ajuste de disco duro | TRIMESTRAL | x