## SEPTIEMBRE 516
ITEM | EQUIPO | MARCA | MODELO | SERIE | CLASE | SERVICIO | ACTIVO FIJO | FRECUENCIA
1 | TERMOHIGROMETRO | ALL FRANCE |  | TH512 | I | BANCO DE LECHE |  | ANUAL
2 | EQUIPO DE ORGANOS | WELCH ALLYN | 95001 | CEEO207 | I | CONSULTA EXTERNA | 21979 | ANUAL
3 | EQUIPO DE ORGANOS | WELCH ALLYN | 95001 | CEEO203 | I | CONSULTA EXTERNA | 21978 | ANUAL
4 | EQUIPO DE ORGANOS | WELCH ALLYN | 95001 | CEEO204 | I | CONSULTA EXTERNA | 21977 | ANUAL
5 | EQUIPO DE ORGANOS | WELCH ALLYN | 95001 | CEPRO | I | CONSULTA EXTERNA | 21975 | ANUAL
6 | EQUIPO DE ORGANOS | WELCH ALLYN | 95001 | CEEO109 | I | CONSULTA EXTERNA | 21974 | ANUAL
7 | EQUIPO DE ORGANOS | WELCH ALLYN | 95001 | CEEO102 | I | CONSULTA EXTERNA | 21971 | ANUAL
8 | EQUIPO DE ORGANOS | WELCH ALLYN | 95001 | CEEO103 | I | CONSULTA EXTERNA | 21972 | ANUAL
9 | EQUIPO DE ORGANOS | WELCH ALLYN | 95001 | CEEO204 | I | CONSULTA EXTERNA | 21980 | ANUAL
10 | EQUIPO DE ORGANOS | WELCH ALLYN | 95001 | CEEO111 | I | CONSULTA EXTERNA | 21976 | ANUAL
11 | EQUIPO DE ORGANOS | WELCH ALLYN | 95001 | CEEO108 | I | CONSULTA EXTERNA | 21973 | ANUAL
12 | BALANZA | HEALTH O METER | ADULTO | 4020101981 | I | CONTRIBUTIVO | 02574 | TRIMESTRAL
13 | BASCULA | HEALTH O METER | 402 KLWA | 402WA01121 | I | ESPECIALID. QUINTO PISO |  | TRIMESTRAL
14 | CAMA | HILL ROOM | BASIC CARE | M003ME3656 | I | ESPECIALID. QUINTO PISO | 16465 | SEMESTRAL
15 | CAMA | HILL ROOM | BASIC CARE | M003ME3657 | I | ESPECIALID. QUINTO PISO | 06064 | SEMESTRAL
16 | CAMA | HILL ROOM | BASIC CARE | M004ME3674 | I | ESPECIALID. QUINTO PISO |  | SEMESTRAL
17 | CAMA | HILL ROOM | BASIC CARE | M004ME3676 | I | ESPECIALID. QUINTO PISO |  | SEMESTRAL
18 | CAMA | HILL ROOM | BASIC CARE | M004ME3678 | I | ESPECIALID. QUINTO PISO |  | SEMESTRAL
19 | CAMA | HILL ROOM | BASIC CARE | M005ME3705 | I | ESPECIALID. QUINTO PISO | 17303 | SEMESTRAL
20 | CAMA ELECTRICA | HILL ROOM | BASIC-CARE | 0161ME2252 | I | ESPECIALID. QUINTO PISO | 40513 | SEMESTRAL
21 | CAMA ELECTRICA | HILL ROOM | BASIC-CARE | 0162ME2295 | I | ESPECIALID. QUINTO PISO | 14785 | SEMESTRAL
22 | CAMA ELECTRICA | HILL ROOM | BASIC-CARE | 0163ME2296 | I | ESPECIALID. QUINTO PISO | 04549 | SEMESTRAL
23 | CAMA ELECTRICA | HILL ROOM | BASIC-CARE | 0163ME2313 | I | ESPECIALID. QUINTO PISO |  | SEMESTRAL
24 | CAMA ELECTRICA | HILL ROOM | BASIC-CARE | 0186ME2498 | I | ESPECIALID. QUINTO PISO | 14926 | SEMESTRAL
25 | CAMA ELECTRICA | HILL ROOM | BASIC-CARE | 0199ME2575 | I | ESPECIALID. QUINTO PISO |  | SEMESTRAL
26 | CAMA ELECTRICA | HILL ROOM | BASIC-CARE | 0199ME2579 | I | ESPECIALID. QUINTO PISO | 14943 | SEMESTRAL
27 | CAMA ELECTRICA | HILL ROOM | BASIC-CARE | M003ME3649 | I | ESPECIALID. QUINTO PISO | 06211 | SEMESTRAL
28 | CAMA ELECTRICA | HILL ROOM | BASIC CARE | MOO4ME3673 | I | ESPECIALID. QUINTO PISO | 06080 | SEMESTRAL
29 | CAMA ELECTRICA | HILL ROOM | BASIC CARE | MOO5ME3700 | I | ESPECIALID. QUINTO PISO | 14715 | SEMESTRAL
30 | CAMA HOSPITALARIA | LOS PINOS | 740 | 511551 | I | ESPECIALID. QUINTO PISO | 021410 | SEMESTRAL
31 | DESFIBRILADOR CON MONITOREO | NIHON KOHDEN | TEC 7731K | 948 | IIB | ESPECIALID. QUINTO PISO | 06408 | TRIMESTRAL
32 | ELECTROCARDIÓGRAFO | NIHON KOHDEN | ECG 9020K | 14172 | II A | ESPECIALID. QUINTO PISO |  | TRIMESTRAL
33 | EQUIPO DE ORGANOS | WELCH ALLYN | 11470 | AF17243 | I | ESPECIALID. QUINTO PISO | 17243 | TRIMESTRAL
34 | FLUJOMETRO | CHEMETRON | 15LPM | EQFL004 | I | ESPECIALID. QUINTO PISO |  | TRIMESTRAL
35 | FLUJOMETRO | CHEMETRON | 15LPM | EQFL005 | I | ESPECIALID. QUINTO PISO |  | TRIMESTRAL
36 | FLUJOMETRO | CHEMETRON | 15LPM | EQFL009 | I | ESPECIALID. QUINTO PISO |  | TRIMESTRAL
37 | FLUJOMETRO | CHEMETRON | 15LPM | EQFL012 | I | ESPECIALID. QUINTO PISO |  | TRIMESTRAL
38 | FLUJOMETRO | CHEMETRON | 15LPM | EQFL013 | I | ESPECIALID. QUINTO PISO |  | TRIMESTRAL
39 | FLUJOMETRO | CHEMETRON | 15LPM | EQFL015 | I | ESPECIALID. QUINTO PISO |  | TRIMESTRAL
40 | FLUJOMETRO | OHMEDA | 15 LPM | A12343 | I | ESPECIALID. QUINTO PISO |  | TRIMESTRAL
41 | FLUJOMETRO | OHMEDA | 15 LPM | A12352 | I | ESPECIALID. QUINTO PISO |  | TRIMESTRAL
42 | FLUJOMETRO | TIMETER | 15 LPM | EQFL001 | I | ESPECIALID. QUINTO PISO |  | TRIMESTRAL
43 | FLUJOMETRO | TIMETER | 15 LPM | EQFL008 | I | ESPECIALID. QUINTO PISO |  | TRIMESTRAL
44 | FLUJOMETRO | TIMETER | 15 LPM | EQFL010 | I | ESPECIALID. QUINTO PISO |  | TRIMESTRAL
45 | FLUJOMETRO | TIMETER | 15 LPM | EQFL011 | I | ESPECIALID. QUINTO PISO |  | TRIMESTRAL
46 | FLUJOMETRO | TIMETER | 15 LPM | EQFL014 | I | ESPECIALID. QUINTO PISO |  | TRIMESTRAL
47 | FLUJOMETRO | AMVEX | 15 LPM | FMAO05890CK | I | ESPECIALID. QUINTO PISO |  | TRIMESTRAL
48 | FLUJOMETRO | AMVEX | 15 LPM | FMAO05905CK | I | ESPECIALID. QUINTO PISO |  | TRIMESTRAL
49 | FLUJOMETRO | AMVEX | 15 LPM | FMAO07792KJ | I | ESPECIALID. QUINTO PISO |  | TRIMESTRAL
50 | FLUJOMETRO | GENTEC | FM197B-15LCH | 61G-16070096-146 | I | ESPECIALID. QUINTO PISO | 021916 | TRIMESTRAL
51 | GRUA PACIENTE | TEKVO | GTD-250 kg | GTD008 | I | ESPECIALID. QUINTO PISO | 021775 | TRIMESTRAL
52 | LARINGOSCOPIO | WELCH ALLYN | 60814/PEDIATRICO | 1953 | I | ESPECIALID. QUINTO PISO |  | TRIMESTRAL
53 | LARINGOSCOPIO | WELCH ALLYN | 60813/ADULTO | IME-EQ-18 | I | ESPECIALID. QUINTO PISO |  | TRIMESTRAL
54 | MONITOR DE SIGNOS VITALES | NIHON KOHDEN | PVM-2701 | 04368 | IIB | ESPECIALID. QUINTO PISO | 17246 | TRIMESTRAL
55 | OXIMETRO DE PULSO | EDAN | H100B | 316036-M15607400009 | IIA | ESPECIALID. QUINTO PISO | 21011 | TRIMESTRAL
56 | OXIMETRO DE PULSO | EDAN | H100B | 316036-M15607400038 | IIA | ESPECIALID. QUINTO PISO | 21012 | TRIMESTRAL
57 | REGULADOR DE OXIGENO CON FLUJOMETRO | CONCOA | 15 LPM | 13 # 16 - COD 4042 | I | ESPECIALID. QUINTO PISO | 17245 | TRIMESTRAL
58 | REGULADOR DE OXIGENO CON FLUJOMETRO | CONCOA | 15 LPM | 14 # 15 - COD 4040 | I | ESPECIALID. QUINTO PISO | 17297 | TRIMESTRAL
59 | REGULADOR DE OXIGENO CON FLUJOMETRO | VICTOR MEDICAL | 15 LPM | 17 # 19 - 4041 | I | ESPECIALID. QUINTO PISO |  | TRIMESTRAL
60 | REGULADOR DE OXIGENO CON FLUJOMETRO | VICTOR MEDICAL | 15 LPM | FK31544 / 22 # 10 - COD 4107 | I | ESPECIALID. QUINTO PISO | 17249 | TRIMESTRAL
61 | REGULADOR DE OXIGENO CON FLUJOMETRO | VICTOR MEDICAL | 15 LPM | JN08283 / 11 # 20 - COD 4105 | I | ESPECIALID. QUINTO PISO |  | TRIMESTRAL
62 | REGULADOR DE OXIGENO CON FLUJOMETRO | VICTOR MEDICAL | 15 LPM | LN 14105 - 4039 | I | ESPECIALID. QUINTO PISO | 17244 | TRIMESTRAL
63 | REGULADOR DE OXIGENO CON FLUJOMETRO | VICTOR MEDICAL | 15 LPM | LN1416 - COD 4038 | I | ESPECIALID. QUINTO PISO | 17242 | TRIMESTRAL
64 | SUCCIONADOR | THOMAS | 1130-067 | 9940001379 | II A | ESPECIALID. QUINTO PISO | 06447 | TRIMESTRAL
65 | SUCCIONADOR | THOMAS | 1130 GLB | 10400001405 | II A | ESPECIALID. QUINTO PISO |  | TRIMESTRAL
66 | SUCCIONADOR | THOMAS | 1130 GLB | 70400001561 | II A | ESPECIALID. QUINTO PISO | 06448 | TRIMESTRAL
67 | SUCCIONADOR | THOMAS | 1130-067A | 119400000323 | II A | ESPECIALID. QUINTO PISO |  | TRIMESTRAL
68 | SUCCIONADOR | THOMAS | 1130-067E | 0998-00002154 | II A | ESPECIALID. QUINTO PISO | 06410 | TRIMESTRAL
69 | TENSIOMETRO | ALPK2 | NO REGISTRA | 388529 | IIA | ESPECIALID. QUINTO PISO |  | TRIMESTRAL
70 | TENSIOMETRO | WELCH ALLYN | DURASHOCK | 130121193334 | IIA | ESPECIALID. QUINTO PISO |  | TRIMESTRAL
71 | TENSIOMETRO DE PARED | W.A. BAUM.CO | DE PARED | 8067690 | IIA | ESPECIALID. QUINTO PISO | 06300 | TRIMESTRAL
72 | TENSIOMETRO DE PARED | W.A. BAUM.CO | DE PARED | 8067692 | IIA | ESPECIALID. QUINTO PISO | 06209 | TRIMESTRAL
73 | TENSIOMETRO DE PARED | W.A. BAUM.CO | DE PARED | 8067693 | IIA | ESPECIALID. QUINTO PISO | 06221 | TRIMESTRAL
74 | TENSIOMETRO DE PARED | W.A. BAUM.CO | DE PARED | 11055294 | IIA | ESPECIALID. QUINTO PISO | 06293 | TRIMESTRAL
75 | TENSIOMETRO DE PARED | W.A. BAUM.CO | DE PARED | 11055300 | IIA | ESPECIALID. QUINTO PISO | 17170 | TRIMESTRAL
76 | TENSIOMETRO DE PARED | W.A. BAUM.CO | DE PARED | 11055301 | IIA | ESPECIALID. QUINTO PISO | 06284 | TRIMESTRAL
77 | TENSIOMETRO DE PARED | W.A. BAUM.CO | DE PARED | 11055303 | IIA | ESPECIALID. QUINTO PISO | 06274 | TRIMESTRAL
78 | TENSIOMETRO DE PARED | W.A. BAUM.CO | DE PARED | 11055308 | IIA | ESPECIALID. QUINTO PISO | 06228 | TRIMESTRAL
79 | TENSIOMETRO DE PARED | W.A. BAUM.CO | DE PARED | 11055313 | IIA | ESPECIALID. QUINTO PISO | 06266 | TRIMESTRAL
80 | TENSIOMETRO DE PARED | W.A. BAUM.CO | DE TRANSPORTE | 11056057 | IIA | ESPECIALID. QUINTO PISO | 06406 | TRIMESTRAL
81 | TENSIOMETRO DE PARED | W.A. BAUM.CO | DE PARED | 05042246 | IIA | ESPECIALID. QUINTO PISO | 06256 | TRIMESTRAL
82 | TENSIOMETRO PORTATIL | WELCH ALLYN | 901091 | 161005140145 | IIA | ESPECIALID. QUINTO PISO | 021531 | TRIMESTRAL
83 | TERMOHIGROMETRO | KEX GERMANY | SH-109 | CA122780 | I | FARMACIA | 21421 | ANUAL
84 | TERMOHIGROMETRO | KEX GERMANY | SH-109 | CA122789 | I | FARMACIA | 21425 | ANUAL
85 | TERMOHIGROMETRO | KEX GERMANY | SH-109 | CA122791 | I | FARMACIA | 21427 | ANUAL
86 | TERMOHIGROMETRO | KEX GERMANY | SH-109 | CA122795 | I | FARMACIA | 21431 | ANUAL
87 | TERMOHIGROMETRO | KEX GERMANY | SH-109 | CA122807 | I | FARMACIA | 21442 | ANUAL
88 | TERMOHIGROMETRO | KEX GERMANY | SH-109 | CA122808 | I | FARMACIA | 21443 | ANUAL
89 | TERMOHIGROMETRO | KEX GERMANY | SH-109 | CA122809 | I | FARMACIA |  | ANUAL
90 | TERMOHIGROMETRO | KEX GERMANY | SH-109 | CA122814 | I | FARMACIA | 21449 | ANUAL
91 | TERMOHIGROMETRO | JWT | HTC2 | 13070755 | I | FARMACIA | 03179 | ANUAL
92 | TERMOHIGROMETRO | JWT | HTC-2 | 140816483 | I | FARMACIA | 15372 | ANUAL
93 | TERMOHIGROMETRO | JWT | HTC-2 | 140816525 | I | FARMACIA | 15374 | ANUAL
94 | TERMOHIGROMETRO | JWT | HTC-2 | 140816903 | I | FARMACIA | 15371 | ANUAL
95 | TERMOHIGROMETRO | JWT | HTC-2 | 140816909 | I | FARMACIA | 15376 | ANUAL
96 | TERMOHIGROMETRO | KEX GERMANY | SH-109 | CA122797 | I | FARMACIA | 21432 | ANUAL
97 | TERMOHIGROMETRO | KEX GERMANY | SH-109 | CA122798 | I | FARMACIA | 21433 | ANUAL
98 | TERMOHIGROMETRO | KEX GERMANY | SH-109 | CA122799 | I | FARMACIA | 21434 | ANUAL
99 | TERMOHIGROMETRO | KEX GERMANY | SH-109 | CA122800 | I | FARMACIA | 21435 | ANUAL
100 | TERMOHIGROMETRO | KEX GERMANY | SH-109 | CA122801 | I | FARMACIA | 21436 | ANUAL
101 | TERMOHIGROMETRO | KEX GERMANY | SH-109 | CA122802 | I | FARMACIA | 21437 | ANUAL
102 | TERMOHIGROMETRO | KEX GERMANY | SH-109 | CA122803 | I | FARMACIA | 21438 | ANUAL
103 | TERMOHIGROMETRO | KEX GERMANY | SH-109 | CA122804 | I | FARMACIA | 21439 | ANUAL
104 | TERMOHIGROMETRO | KEX GERMANY | SH-109 | CA122805 | I | FARMACIA | 21440 | ANUAL
105 | TERMOHIGROMETRO | KEX GERMANY | SH-109 | CA122806 | I | FARMACIA | 21441 | ANUAL
106 | TERMOHIGROMETRO | KEX GERMANY | SH-109 | CA122810 | I | FARMACIA | 21445 | ANUAL
107 | TERMOHIGROMETRO | KEX GERMANY | SH-109 | CA122811 | I | FARMACIA | 21446 | ANUAL
108 | TERMOHIGROMETRO | KEX GERMANY | SH-109 | CA122812 | I | FARMACIA | 21447 | ANUAL
109 | TERMOHIGROMETRO | KEX GERMANY | SH-109 | CA122813 | I | FARMACIA | 21448 | ANUAL
110 | TERMOHIGROMETRO | KEX GERMANY | SH-109 | CA122815 | I | FARMACIA | 21450 | ANUAL
111 | TERMOHIGROMETRO | EXTECH | 445815 | TE0031020 | I | FARMACIA | 03460 | ANUAL
112 | TERMOHIGROMETRO | EXTECH | 445816 | TE0031027 | I | FARMACIA | 03280 | ANUAL
113 | TERMOHIGROMETRO | EXTECH | 445817 | TE0031028 | I | FARMACIA | 03281 | ANUAL
114 | TERMOHIGROMETRO | ALL FRANCE |  | TH - 514 | I | FARMACIA |  | ANUAL
115 | TERMOHIGROMETRO | ALL FRANCE |  | TH - 516 | I | FARMACIA |  | ANUAL
116 | TERMOHIGROMETRO | ALL FRANCE |  | TH - 518 | I | FARMACIA |  | ANUAL
117 | TERMOMETRO | BRIXCO |  | TE0031964 | I | FARMACIA |  | ANUAL
118 | TERMOMETRO | BRIXCO |  | TE0031965 | I | FARMACIA |  | ANUAL
119 | TERMOMETRO DE PUNZON | BARBEQUE | ST206L | TE0031404 | I | FARMACIA |  | ANUAL
120 | TERMOMETRO DE PUNZON | BARBEQUE | ST206L | TE0031447 | I | FARMACIA |  | ANUAL
121 | AGITADOR MAGNETICO | THERMOLYNE | CIMAREC S47035 | 610960922218 | IIA | FARMACIA- CENTRAL DE MEZCLAS | 03447 | TRIMESTRAL
122 | BALANZA ELECTRONICA | SETRA | BL-410S | CB5137 | I | FARMACIA- CENTRAL DE MEZCLAS | 03481 | TRIMESTRAL
123 | BALANZA TRIPLE BRAZO | OHAUS | TJ2611 | D568190S | I | FARMACIA- CENTRAL DE MEZCLAS | 3480 | TRIMESTRAL
124 | BALANZA DIGITAL | KERN | GAB 6K 0,05N | WF122882 |  | FARMACIA- CENTRAL DE MEZCLAS |  | TRIMESTRAL
125 | SUCCIONADOR | THOMAS | 1630 | 4130008350 | II A | FARMACIA- CENTRAL DE MEZCLAS | 03448 | TRIMESTRAL
126 | CAMA | HILL ROOM | BASIC CARE | M003ME3647 | I | GINECOBSTETRICIA | 04232 | SEMESTRAL
127 | TERMOHIGROMETRO | ALL FRANCE |  | TH513 | I | HEMODIALISIS |  | ANUAL
128 | AGITADOR DE MANZINI | INDULAB | 7A-09 | 10044 | IIA | LABORATORIO CLINICO | 12592 | TRIMESTRAL
129 | AGITADOR HEMATOLOGICO | TECNIU-IDEART | ORBITAL | IME-EQ-24 | IIA | LABORATORIO CLINICO | 19978 | TRIMESTRAL
130 | AUTOCLAVE | DENTAL X RAY | AUTOMAT 30000+ | 300-0011 | IIA | LABORATORIO CLINICO | 12489 | TRIMESTRAL
131 | BALANZA DE PRESICION ELECTRONICA | KERN | PCB-1 | WD100038982 | I | LABORATORIO CLINICO | 12528 | TRIMESTRAL
132 | CENTRIFUGA | CLAY ADAMS | DYNAC | 222028 | IIA | LABORATORIO CLINICO | 12490 | TRIMESTRAL
133 | CENTRIFUGA | CLAY ADAMS | DYNAC III | 5180038 | IIA | LABORATORIO CLINICO | 12487 | TRIMESTRAL
134 | CENTRIFUGA SEROFUGA | CLAY ADAMS | SEROFUGE II | 216269 | IIA | LABORATORIO CLINICO | 12412 | TRIMESTRAL
135 | Equipo Film Array |  |  | FA3937 | IIA | LABORATORIO CLINICO
136 | ESTUFA DE SECADO Y ESTERILIZACION | FANEM | 315-SE | IME-EQ-15 / AF 12484 | IIA | LABORATORIO CLINICO | 12484 | TRIMESTRAL
137 | HORNO DE CULTIVO | MEMMERT | V-50U | 760206 | IIA | LABORATORIO CLINICO | 12479 | TRIMESTRAL
138 | HORNO PARA SECADO | HACEB | HE-50 | 27572299 | IIA | LABORATORIO CLINICO | 12485 | TRIMESTRAL
139 | MICROPIPETA | SIN MARCA | 10-100 UL | 219360 | I | LABORATORIO CLINICO |  | TRIMESTRAL
140 | MICROPIPETA | BOECO | 100-1000uL | 10132258 | I | LABORATORIO CLINICO |  | TRIMESTRAL
141 | MICROPIPETA | BOECO | 5-50uL | 11031220 | I | LABORATORIO CLINICO |  | TRIMESTRAL
142 | MICROPIPETA | BOECO | 100-1000uL | 11067742 | I | LABORATORIO CLINICO |  | TRIMESTRAL
143 | MICROPIPETA | BOECO | 100-1000uL | 11067744 | I | LABORATORIO CLINICO |  | TRIMESTRAL
144 | MICROPIPETA | BIOHIT | 10-100 uL | 12598549 | I | LABORATORIO CLINICO |  | TRIMESTRAL
145 | MICROPIPETA | BIOHIT | 5-50 uL | 12614802 | I | LABORATORIO CLINICO |  | TRIMESTRAL
146 | MICROPIPETA | BIOHIT | 5-50 uL | 12614803 | I | LABORATORIO CLINICO |  | TRIMESTRAL
147 | MICROPIPETA | BIOHIT PROLINE | 10 - 100uL | 12626633 | I | LABORATORIO CLINICO |  | TRIMESTRAL
148 | MICROPIPETA | BOECO | 100-1000uL | C 10167290 | I | LABORATORIO CLINICO |  | TRIMESTRAL
149 | MICROPIPETA | BIOHIT | 50uL | HU60251 | I | LABORATORIO CLINICO |  | TRIMESTRAL
150 | MICROPIPETA | BIOHIT | 5-50 uL | IE444696 | I | LABORATORIO CLINICO |  | TRIMESTRAL
151 | MICROPIPETA | BOECO | 100-1000 UL | IG453736 | I | LABORATORIO CLINICO |  | TRIMESTRAL
152 | MICROPIPETA | BOECO |  | KJ595317 | I | LABORATORIO CLINICO |  | TRIMESTRAL
153 | MICROPIPETA | BOECO |  | kj595388 | I | LABORATORIO CLINICO |  | TRIMESTRAL
154 | PIANO CONTABLE | CLAY ADAMS | NO REGISTRA | MFD207 | I | LABORATORIO CLINICO | 12408 | TRIMESTRAL
155 | CENTRIFUGA | BOHECO | C-28 A | 0000301-06 | IIA | LABORATORIO CLINICO |  | TRIMESTRAL
156 | CENTRIFUGA | BOHECO | C-28 A | 0000309-06 | IIA | LABORATORIO CLINICO |  | TRIMESTRAL
157 | CENTRIFUGA | BOHECO | C-28 A | 0000295-06 | IIA | LABORATORIO CLINICO |  | TRIMESTRAL
158 | EQUIPO DE ORGANOS | WELCH ALLYN | 13010 | IME-EQ-05 | I | MADRE CANGURO | 02559 | TRIMESTRAL
159 | LARINGOSCOPIO | WELCH ALLYN | PEDIATRICO | IME-EQ-02 | I | MADRE CANGURO |  | TRIMESTRAL
160 | OXIMETRO DE PULSO | MINDRAY | PM-50 | AY-21134612 | IIA | MADRE CANGURO | 02557 | TRIMESTRAL
161 | PESA BEBE | HEALTH O METER | 553KI | 5530023654 | I | MADRE CANGURO | 21716 | TRIMESTRAL
162 | REGULADOR DE OXIGENO | LINDE |  | 11223C269 | I | MADRE CANGURO | 01063 | TRIMESTRAL
163 | TERMOHIGROMETRO | EXTECH | 401014 | 2547 N°2286 | I | MADRE CANGURO |  | ANUAL
164 | TERMOMETRO | BRIXCO | DIGITAL | TE0031963 | I | MADRE CANGURO |  | ANUAL
165 | CAMILLA DE TRANSPORTE | STRYKER | NO REGISTRA | 1312042708 | I | MEDICINA INTERNA |  | SEMESTRAL
166 | CAMILLA DE TRANSPORTE | STRYKER | NO REGISTRA | 1312042794 | I | MEDICINA INTERNA |  | SEMESTRAL
167 | BASCULA MECANICA | HEALTH O METER | PEDESTAL | 43361 | IIB | ONCOLOGIA |  | TRIMESTRAL
168 | BASCULAS MECANICA | DETECTO | RGTA 200 | 1731410090204 | I | ONCOLOGIA | 16569 | TRIMESTRAL
169 | BASCULAS MECANICA | DETECTO | RGTA 204 | 1731410090099 | I | ONCOLOGIA | 16570 | TRIMESTRAL
170 | BASCULAS MECANICA | DETECTO | RGTA 215 | 1731410090279 | I | ONCOLOGIA | 16585 | TRIMESTRAL
171 | DESFIBRILADOR | MINDRAY | BENEHEARTH D3 | EL55020335 | IIB | ONCOLOGIA |  | TRIMESTRAL
172 | EQUIPO DE ORGANOS | WELCH ALLYN | 5242 | IME-EQ-12 | I | ONCOLOGIA |  | TRIMESTRAL
173 | LARINGOSCOPIO | WELCH ALLYN | 60300 | COD 468 | I | ONCOLOGIA |  | TRIMESTRAL
174 | REGULADOR DE OXIGENO | AIR PRODUCTS | NO REGISTRA | 3102 | I | ONCOLOGIA | 05826 | TRIMESTRAL
175 | SUCCIONADOR | GOMCO | 280 | H1 - 7446 | II A | ONCOLOGIA | 05804 | TRIMESTRAL
176 | TENSIOMETRO | WELCH ALLYN | OSZ5 | 201049792 | IIA | ONCOLOGIA | 05757 | TRIMESTRAL
177 | TENSIOMETRO | WELCH ALLYN | OSZ4 | 201126023 | IIA | ONCOLOGIA | 14571 | TRIMESTRAL
178 | TENSIOMETRO | WELCH ALLYN | OSZ5 | 201049796 | IIA | ONCOLOGIA | 14540 | TRIMESTRAL
179 | TENSIOMETRO | WELCH ALLYN | OSZ5 | 201049800 | IIA | ONCOLOGIA | 05773 | TRIMESTRAL
180 | TENSIOMETRO | WELCH ALLYN | OSZ4 | 201126113 | IIA | ONCOLOGIA | 05911 | TRIMESTRAL
181 | AFILADOR DE CUCHILLAS | THERMO ELECTRON | MK | 106A0506 | IIB | PATOLOGIA | 18120 | TRIMESTRAL
182 | BALANZA MECANICA | AVERY | MOLA SPORT 10 | 1108 CJC | I | PATOLOGIA | 14035 | TRIMESTRAL
183 | BALANZA MECANICA | ISHIDA | NO REGISTRA | 16236 | I | PATOLOGIA | 14056 | TRIMESTRAL
184 | BAÑO DE FLOTACION | RAYMOND | A LAMB | AF 14053 | IIA | PATOLOGIA | 14053 | TRIMESTRAL
185 | CENTRIFUGA SEROFUGA | CLAY ADAMS | SEROFUGE 2002 | 4340002 | IIA | PATOLOGIA | 14065 | TRIMESTRAL
186 | CITOCENTRIFUGA | SHANDON | CITOSPIN 3 | MA5672-09V | IIB | PATOLOGIA | 14060 | TRIMESTRAL
187 | CRIOSTATO ELECTRÓNICO | THERMO SCIENTIFIC | CRYOTOME FSE | CC 0272D1311 | IIB | PATOLOGIA |  | TRIMESTRAL
188 | DISPENSADOR DE PARAFINA | NATIONAL CALORIK | NO REGISTRA | 4153 | I | PATOLOGIA |  | TRIMESTRAL
189 | HORNO DE PARAFINA | SAKURA | PK-1 | 45073010 | IIA | PATOLOGIA | 18112 | TRIMESTRAL
190 | HORNO PARAFINA | SAKURA | PM-401 | 4605135 | IIA | PATOLOGIA | 14047 | TRIMESTRAL
191 | MAQUINA COLORACION DE TEJIDOS | SAKURA | RSH-50 | 4609500 | IIA | PATOLOGIA | 14058 | TRIMESTRAL
192 | MAQUINA COLORACION DE TEJIDOS | SAKURA | RSH-50 | 4609299 | IIA | PATOLOGIA | 14057 | TRIMESTRAL
193 | MICROSCOPIO | FIELD OLYMPUS | IMT2 | 511045 | I | PATOLOGiA |  | TRIMESTRAL
194 | MICROTOMO | RICHARD ALLAN SCIENTIFIC | HM325 | 59585 | IIB | PATOLOGIA |  | TRIMESTRAL
195 | MICROTOMO ROTATORIO | LEITZ | WETZLAR | 30526 | IIB | PATOLOGIA |  | TRIMESTRAL
196 | PROCESADOR AUTOMATICO DE TEJIDOS | RICHARD ALLAN SCIENTIFIC | CITADEL 2000 | CB1499A1405 | IIB | PATOLOGIA |  | TRIMESTRAL
197 | TERMOHIGROMETRO | KEX GERMANY | SH-109 | CA122790 | I | PATOLOGIA | 21426 | ANUAL
198 | TERMOHIGROMETRO | KEX GERMANY | SH-109 | CA122794 | I | PATOLOGIA | 21430 | ANUAL
199 | ANALIZADOR DE HEMOGLOBINA | HEMOCUE | HB 201 | 1303013517 | IIA | QUIROFANO | 02946 | TRIMESTRAL
200 | BALANZA DIGITAL | HEALTH O METER | 553KL | 5530007859 | I | QUIROFANO | 02723 | TRIMESTRAL
201 | BISTURI ARMONICO ULTRASONIDO | ETHICON ENDO-SURGERY | GEN11 | 1111316732 | IIB | QUIROFANO | 19432 | TRIMESTRAL
202 | CALENTADOR DE FLUIDOS | 3M RANGER | 245 | 54845 | IIA | QUIROFANO | 02842 | TRIMESTRAL
203 | CALENTADOR DE FLUIDOS | 3M RANGER | 245 | 54890 | IIA | QUIROFANO | 02808 | TRIMESTRAL
204 | CALENTADOR DE FLUIDOS | 3M RANGER | 245 | 54892 | IIA | QUIROFANO | 02824 | TRIMESTRAL
205 | CALENTADOR DE FLUIDOS | 3M RANGER | 245 | 55282 | IIA | QUIROFANO | 02666 | TRIMESTRAL
206 | CALENTADOR DE FLUIDOS | 3M RANGER | 245 | 55288 | IIA | QUIROFANO | 02700 | TRIMESTRAL
207 | CALENTADOR DE FLUIDOS | 3M RANGER | 245 | 55456 | IIA | QUIROFANO | 02860 | TRIMESTRAL
208 | CALENTADOR DE FLUIDOS | 3M RANGER | 245 | 55469 | IIA | QUIROFANO | 19445 | TRIMESTRAL
209 | CALENTADOR DE FLUIDOS | 3M RANGER | 245 | 55848 | IIA | QUIROFANO | 02724 | TRIMESTRAL
210 | CALENTADOR DE SANGRE | ELLTEC | AM-2S-5B | 7250039 | IIA | QUIROFANO | 02938 | TRIMESTRAL
211 | CALENTADOR DE SANGRE | ELLTEC | AM-2S-5B | 11260001 | IIA | QUIROFANO | 02937 | TRIMESTRAL
212 | CALENTADOR DE SANGRE | ELLTEC | AM-2S-5B | 11260007 | IIA | QUIROFANO | 02934 | TRIMESTRAL
213 | CALENTADOR DE SANGRE | ANIMEC | AM-2S-5B | 11260009 | IIA | QUIROFANO | 02935 | TRIMESTRAL
214 | CALENTADOR DE SANGRE | ELLTEC | AM-2S-5B | 11260011 | IIA | QUIROFANO | 02936 | TRIMESTRAL
215 | CALENTADOR DE SANGRE | ANIMEC | AM-2S-5B | 11260003 | IIA | QUIROFANO | 03101 | TRIMESTRAL
216 | CAPNOGRAFO | VARTECH MEDICAL SYSTEMS | CAPNOCHEX BCI | 704796038 | II B | QUIROFANO | 02920 | TRIMESTRAL
217 | COAGULACION BIPOLAR | AESCULAP | P6184A GN60 | 4058 | IIB | QUIROFANO |  | TRIMESTRAL
218 | CRANEOTOMO | AESCULAP | HILAN XS | 3269 | IIB | QUIROFANO
219 | DERMATOMO | PADGET | B | 1-11706 | II B | QUIROFANO | 21397 | TRIMESTRAL
220 | DESFIBRILADOR | NIHON KOHDEN | TEC 7731K | 00934 | IIB | QUIROFANO | 19490 | TRIMESTRAL
221 | DESFIBRILADOR BIFASICO | NIHON KOHDEN | TEC-5521E | 01801 | IIB | QUIROFANO | 03052 | TRIMESTRAL
222 | ELECTROBISTURI | COVIDIEN VALLEY LAB | FORCE TRIAD | T3G36325EX | II B | QUIROFANO | 02651 | TRIMESTRAL
223 | ELECTROBISTURI | VALLEY LAB | FORCE TRIAD | T0K18992E | II B | QUIROFANO | 02806 | TRIMESTRAL
224 | ELECTROBISTURI | COVIDIEN | FORCE FX SC | 53110353AX | II B | QUIROFANO | 02727 | TRIMESTRAL
225 | ELECTROBISTURI | COVIDIEN | FORCE FX SC | 54E13008AX | II B | QUIROFANO | 02827 | TRIMESTRAL
226 | ELECTROBISTURI | COVIDIEN | FORCE FX SC | S3E08882AX | II B | QUIROFANO | 02812 | TRIMESTRAL
227 | ELECTROBISTURI | COVIDIEN | FORCE FX SC | S3E08890AX | II B | QUIROFANO | 02696 | TRIMESTRAL
228 | ELECTROBISTURI | COVIDIEN VALLEY LAB | FORCE TRIAD | T3G36316EX | II B | QUIROFANO | 2847 | TRIMESTRAL
229 | ELECTROCARDIOGRAFO | NIHON KOHDEN | ECG 1150 | 4203 | II A | QUIROFANO | 03082 | TRIMESTRAL
230 | EQUIPO DE LAPAROSCOPIA | KARL STORZ | 202301-20 | IFC 58399 | IIB | QUIROFANO | 19513 | TRIMESTRAL
231 | ESTIMULACION DE NERVIO PERIFERICO | STIMUPLEX HNS2 | 4892098 | 140560 | IIA | QUIROFANO | 02921 | TRIMESTRAL
232 | FLUJOMETRO | OHMEDA | 15 LPM | A12340 - 3314 | I | QUIROFANO | E02820 | TRIMESTRAL
233 | FLUJOMETRO | TIMETER | 15 LPM | COD 3302 - 1158 | I | QUIROFANO | E028919 | TRIMESTRAL
234 | FLUJOMETRO | TIMETER | 15 LPM | COD 3303 - 1160 | I | QUIROFANO | E02824 | TRIMESTRAL
235 | FLUJOMETRO | VICTOR MEDICAL | 15 LPM | COD 3315 | I | QUIROFANO | E02817 | TRIMESTRAL
236 | FLUJOMETRO | AMVEX | 15 LPM | FMA007782KJ - 3310 | I | QUIROFANO | E02815 | TRIMESTRAL
237 | FLUJOMETRO | AMVEX | 15 LPM | FMAO07760KJ - 3308 | I | QUIROFANO | E02821 | TRIMESTRAL
238 | FLUJOMETRO | AMVEX | 15 LPM | FMAO07767KJ - 3311 | I | QUIROFANO | E01773 | TRIMESTRAL
239 | FLUJOMETRO | AMVEX | 15 LPM | FMAO07784KJ - 3301 | I | QUIROFANO | E02812 | TRIMESTRAL
240 | FLUJOMETRO | AMVEX | 15 LPM | FMAO07789KJ - 3304 | I | QUIROFANO | E02823 | TRIMESTRAL
241 | FLUJOMETRO | AMVEX | 15 LPM | FMAO07843KJ - 3305 | I | QUIROFANO | E02822 | TRIMESTRAL
242 | FLUJOMETRO | AMVEX | 15 LPM | FMAO07850KJ - 3309 | I | QUIROFANO | E02818 | TRIMESTRAL
243 | FLUJOMETRO | AMVEX | 15 LPM | FMAO07889KJ - 3306 | I | QUIROFANO | E02810 | TRIMESTRAL
244 | FLUJOMETRO | AMVEX | 15 LPM | FMAO07899KJ - 3307 | I | QUIROFANO | E2811 | TRIMESTRAL
245 | FLUJOMETRO | AMVEX | 15 LPM | FMAO07901KJ | I | QUIROFANO | E02813 | TRIMESTRAL
246 | FOTOFORO | WELCH ALLYN | 79103 | 6166 | I | QUIROFANO | 02994 | TRIMESTRAL
247 | FOTOFORO | WELCH ALLYN | 79103 | 46003 | I | QUIROFANO | 02994 | TRIMESTRAL
248 | FUENTE DE LUZ HALOGENA | OLYMPUS | CLH-SC | 7415204 | IIA | QUIROFANO | 1364 | TRIMESTRAL
249 | INCUBADORA DE TRANSPORTE | ATOM | V-707 | 2220059 | IIA | QUIROFANO | 06905 | TRIMESTRAL
250 | LAMPARA AUXILIAR | BERCHTOLD | CHROMOPHAREC 450 | 2031029-E10382 | I | QUIROFANO | 05093 | TRIMESTRAL
251 | LARINGOSCOPIO | WELCH ALLYN | 60300 | 457 - SALA 4 | I | QUIROFANO | E04559 | TRIMESTRAL
252 | LARINGOSCOPIO | WELCH ALLYN | 60300 | 474 - SALA 7 | I | QUIROFANO | E1795 | TRIMESTRAL
253 | LARINGOSCOPIO | WELCH ALLYN | 60813 | AF 1502 - 4025 | I | QUIROFANO | 1502 | TRIMESTRAL
254 | LARINGOSCOPIO | WELCH ALLYN | 60813 | SALA 5 | I | QUIROFANO | E02917 | TRIMESTRAL
255 | LARINGOSCOPIO | WELCH ALLYN | 60813 | QX 2 | I | QUIROFANO | E01780 | TRIMESTRAL
256 | LARINGOSCOPIO | WELCH ALLYN | 60813 | QX 3 | I | QUIROFANO | E04558 | TRIMESTRAL
257 | LARINGOSCOPIO | WELCH ALLYN | 60813 | QX 6 | I | QUIROFANO | E02796 | TRIMESTRAL
258 | LARINGOSCOPIO | WELCH ALLYN | 60813 | QX 7 | I | QUIROFANO | E04565 | TRIMESTRAL
259 | LARINGOSCOPIO | WELCH ALLYN | 60813 | QX 8 | I | QUIROFANO | E01823 | TRIMESTRAL
260 | LARINGOSCOPIO | WELCH ALLYN | 60814 - PEDIATRICO | QX4 | I | QUIROFANO | E04560 | TRIMESTRAL
261 | LARINGOSCOPIO | WELCH ALLYN | 60813 | SALA 2 | I | QUIROFANO | E01763 | TRIMESTRAL
262 | LARINGOSCOPIO | WELCH ALLYN | 60300 | SALA 3 | I | QUIROFANO | E01775 | TRIMESTRAL
263 | LUMINOMETRO | HYGIENA | ENSURE | 62926 | IIA | QUIROFANO | 15501 | TRIMESTRAL
264 | MACROMOTOR DE ORTOPEDIA | AESCULAP | GA ELAN E | 3861 - AF 1357 | IIB | QUIROFANO | 1357 | TRIMESTRAL
265 | MAQUINA DE ANESTESIA | GENERAL ELECTRIC | AVANCE CS2 | APKT00269 | IIB | QUIROFANO | 02876 | TRIMESTRAL
266 | MARCAPASOS EXTERNO | OSYPKA | PACE 203H | 1413119 | II B | QUIROFANO | 02685 | TRIMESTRAL
267 | MESA DE CIRUGIA | MAQUET | VELOX II | 01046 | I | QUIROFANO |  | TRIMESTRAL
268 | MESA DE CIRUGIA | SKYTRON | ESSENTIA 1700 | S: 1700-10K - A0114 | I | QUIROFANO |  | TRIMESTRAL
269 | MESA DE CIRUGIA | SKYTRON | ESSENTIA 1700 | S: 1700-11E-A0124 | I | QUIROFANO | 002721 | TRIMESTRAL
270 | MESA DE CIRUGIA UNIVERSAL | MAQUET | VELOX II | 1044 | I | QUIROFANO | 2881 | TRIMESTRAL
271 | MONITOR DE GASES ANESTESICOS | CRITICARE | 8500GS | 404016032 | IIB | QUIROFANO | 02882 | TRIMESTRAL
272 | MONITOR DE SIGNOS VITALES | CRITICARE | POET PLUS 8100 | 106125999 | IIB | QUIROFANO | 19395 | TRIMESTRAL
273 | MONITOR DE SIGNOS VITALES | PHILIPS | VIRIDIA V24E | 4335A29921 | IIB | QUIROFANO | 03074 | TRIMESTRAL
274 | MONITOR DE SIGNOS VITALES | PHILIPS | M1204R | 4335A29922 | IIB | QUIROFANO | 03074 | TRIMESTRAL
275 | MONITOR DE SIGNOS VITALES | NIHON KOHDEN | BSM-4111J | 00064 | IIB | QUIROFANO | 03077 | TRIMESTRAL
276 | MONITOR DE SIGNOS VITALES | NIHON KOHDEN | BSM-3562 | 850 | IIB | QUIROFANO | 02703 | TRIMESTRAL
277 | MONITOR DE SIGNOS VITALES | G.E HEALTHCARE | CARESCAPE B650 | SEW13380167HA | IIB | QUIROFANO | 19441 | TRIMESTRAL
278 | MONITOR DE SIGNOS VITALES | NIHON KOHDEN | PVM-2701 | 4365 | IIB | QUIROFANO | 02707 | TRIMESTRAL
279 | MONITOR DE SIGNOS VITALES | MINDRAY | PM9000 | W6CH 507210 | IIB | QUIROFANO | 03075 | TRIMESTRAL
280 | MONITOR DE SIGNOS VITALES | MINDRAY | PM9000 | W6CH505910 | IIB | QUIROFANO | 02909 | TRIMESTRAL
281 | MONITOR DE SIGNOS VITALES | MINDRAY | PM9000 | W79101279 | IIB | QUIROFANO | 02910 | TRIMESTRAL
282 | MONITOR DE SIGNOS VITALES | AGILENT | A1 | US10003393 | IIB | QUIROFANO | 03078 | TRIMESTRAL
283 | MORCELADOR UTERINO | KARL STORZ | UNDRIVE | PW2312 | IIB | QUIROFANO | 19459 | TRIMESTRAL
284 | PIEZA DE MANO DE PERFORACION | SYNTHES | COMPACT AIR DRIVE II | 511701 | II A | QUIROFANO |  | TRIMESTRAL
285 | REGULADOR DE NITROGENO | LINDE | 236LSA511 | 15364 | I | QUIROFANO |  | TRIMESTRAL
286 | REGULADOR DE OXIGENO | VICTOR | 15 LPM | FJ10152 | I | QUIROFANO | E02793 | TRIMESTRAL
287 | REGULADOR DE OXIGENO | BRITISH OXIGEN | 4000 PSI | S60-M6 | I | QUIROFANO | E01774 | TRIMESTRAL
288 | REGULADOR DE OXIGENO CON FLUJOMETRO | VICTOR MEDICAL | 15LPM/4000 PSI | FJ10180 | I | QUIROFANO | E01829 | TRIMESTRAL
289 | REGULADOR DE OXIGENO PRECALIBRADO | SIN MARCA | 400PSI | RE003984 | I | QUIROFANO |  | TRIMESTRAL
290 | REGULADOR DE VACIO | ALLIED HEALTH CARE | 300mmHg | COD RE003459 | I | QUIROFANO | 03055 | TRIMESTRAL
291 | REGULADOR DE VACIO | ALLIED HEALTH CARE | 300mmhHG | COD RE003460 | I | QUIROFANO | 03050 | TRIMESTRAL
292 | REGULADOR DE VACIO | ALLIED HEALTH CARE | 300mmHg | COD SU003120 | I | QUIROFANO | 03058 | TRIMESTRAL
293 | REGULADOR DE VACIO | CHEMETRON | VACUTRON | RE003580 | I | QUIROFANO | 03057 | TRIMESTRAL
294 | REGULADOR DE VACIO | ALLIED HEALTH CARE | 300mmHg | SU003118 | I | QUIROFANO | 19505 | TRIMESTRAL
295 | REGULADOR DE VACIO | ALLIED HEALTH CARE | 300mmhHg | SUO003117 | I | QUIROFANO |  | TRIMESTRAL
296 | REGULADOR DE VACIO | AMVEX | 300mmHg | VRA08601IJ | I | QUIROFANO | 19439 | TRIMESTRAL
297 | REGULADOR DE VACIO | AMVEX | 300 mmHg | VRA08609IJ | I | QUIROFANO | 03053 | TRIMESTRAL
298 | REGULADOR DE VACIO | AMVEX | 300 mmHg | VRA08641IJ | I | QUIROFANO |  | TRIMESTRAL
299 | REGULADOR DE VACIO | AMVEX | 300 mmHg | VRA08643IJ | I | QUIROFANO |  | TRIMESTRAL
300 | REGULADOR DE VACIO | AMVEX | 300 mmHg | VRA08650IJ | I | QUIROFANO |  | TRIMESTRAL
301 | REGULADOR DE VACIO | AMVEX | 300 mmHg | VRA08653IJ | I | QUIROFANO |  | TRIMESTRAL
302 | REGULADOR DE VACIO | AMVEX | 300 mmHg | VRA08661IJ | I | QUIROFANO | 03060 | TRIMESTRAL
303 | REGULADOR DE VACIO | AMVEX | 300 mmHg | VRA08663IJ | I | QUIROFANO | 19487 | TRIMESTRAL
304 | REGULADOR DE VACIO | AMVEX | 300mmHg | VRA08664IJ | I | QUIROFANO | 03061 | TRIMESTRAL
305 | REGULADOR DE VACIO | AMVEX | 300 mmHg | VRA08665IJ | I | QUIROFANO | 03059 | TRIMESTRAL
306 | REGULADOR DE VACIO | AMVEX | 300 mmHg | VRA08666IJ | I | QUIROFANO | 03054 | TRIMESTRAL
307 | SIERRA OSCILANTE PARA YESOS | AESCULAP | OSCILLANT | 10018 | I | QUIROFANO | 19578 | TRIMESTRAL
308 | SISTEMA 5 DE PERFORACION | STRYKER | SYSTEM 5 | 0502700443X1 / IME-EQ-36 | II A | QUIROFANO | 19578 | TRIMESTRAL
309 | SISTEMA DE CALENTAMIENTO POR AIRE COMPRIMIDO | ARIZANT HEALTHCARE INC | 775 | 42251 | IIA | QUIROFANO | 03099 | TRIMESTRAL
310 | SISTEMA FRONTAL DE AUMENTO (LUPA) | CARL ZEISS | EYEMANG PRO 5 | NO REGISTRA | IIA | QUIROFANO | 02948 | TRIMESTRAL
311 | SUCCIONADOR | THOMAS | 1240 | 120800002036 | II A | QUIROFANO | 02709 | TRIMESTRAL
312 | SUCCIONADOR | THOMAS | 1630 | 120800005732 | II A | QUIROFANO | 02878 | TRIMESTRAL
313 | TENSIOMETRO | WELCH ALLYN | SHOCK RESITANT | 80829071552 | IIA | QUIROFANO | E02788 | TRIMESTRAL
314 | TERMOHIGROMETRO | TECNIK | X-14WS | 2550 | I | QUIROFANO | 02969 | ANUAL
315 | TERMOHIGROMETRO | NO REGISTRA | ANALOGO | 2552 | I | QUIROFANO | 02969 | ANUAL
316 | UNIDAD DE CALENTAMIENTO | COVIDIEN | NO REGISTRA | AF 19740 | IlA | QUIROFANO | 19740 | TRIMESTRAL
317 | UNIDAD ELECTROQUIRURGICA | OLYMPUS | ESG400 | 15190W140002 | llB | QUIROFANO | 21399 | TRIMESTRAL
318 | BALANZA | SECA | 750 | 2750026108951 | I | RADIOLOGIA | 06927 | TRIMESTRAL
319 | BALANZA | SECA | 750 | 2750026108959 | I | RADIOLOGIA | 12354 | TRIMESTRAL
320 | DESFIBRILADOR NEC | NEC SAN | 3M16 | 60712060 | IIB | RADIOLOGIA | 06882 | TRIMESTRAL
321 | EQUIPO RX PORTÁTIL | SIEMENS | POLYMOBIL III | 3073 | IIB | RADIOLOGIA | 12381 | TRIMESTRAL
322 | RX CONVENCIONAL | TOSHIBA | DC15KB | EG582553 | IIB | RADIOLOGIA |  | TRIMESTRAL
323 | TERMOHIGROMETRO | KEX |  | 1118 | I | RADIOLOGIA |  | ANUAL
324 | TERMOHIGROMETRO | ALL FRANCE |  | TH - 502 | I | RADIOLOGIA |  | ANUAL
325 | TERMOHIGROMETRO | KEX GERMANY | SH-109 | CA122787 | I | RADIOLOGIA | 21424 | ANUAL
326 | BANDA RODANTE | NAUTILUS | T912 | 6004070719002 | IIA | REHABILITACION |  | TRIMESTRAL
327 | BASCULA DE PISO | RECOVERY | BELLF MAX 180K | RHBA-002 | l | REHABILITACION | 021505 | TRIMESTRAL
328 | BASCULA DE PISO | RECOVERY | BELLF MAX 180K | RHBA-001 | l | REHABILITACION | 021506 | TRIMESTRAL
329 | BICICLETA | PRECOR | C8421 | IME-EQ-02 / AJMPK24080001 | I | REHABILITACION | 13232 | TRIMESTRAL
330 | BICICLETA ESTATICA | SCHEWINN | DX 900 | IME-EQ-16 |  | REHABILITACION |  | TRIMESTRAL
331 | CAMILLA GRADUABLE MESA ELECTRICA | CHATTANOOGA | TRT 551 | 1684 | I | REHABILITACION |  | SEMESTRAL
332 | DINAMÓMETRO | BOSSELINE | ESTANDAR | 2904431 | IIA | REHABILITACION | 021502 | TRIMESTRAL
333 | DINAMÓMETRO | BOSSELINE | ESTANDAR | 2904435 | IIA | REHABILITACION | 021503 | TRIMESTRAL
334 | EJERCITADOR | CHATANOOGA | MAHNECISER | 2007070753 | I | REHABILITACION | 13236 | SEMESTRAL
335 | EJERCITADOR DE MUÑECA | FISIOMEDICA |  | IME-EQ-15 | I | REHABILITACION | 18420 | TRIMESTRAL
336 | ELECTROESTIMULADOR | ROSCOR MEDICAR | EMS-5.0 | 5141220841 | II A | REHABILITACION |  | TRIMESTRAL
337 | ELECTROESTIMULADOR | ROSCOR MEDICAR | EMS-5.0 | 5141220845 | II A | REHABILITACION |  | TRIMESTRAL
338 | ELECTROESTIMULADOR PORTATIL | CHATTANOOGA | INTELECT TENS | B341297 | II A | REHABILITACION |  | SEMESTRAL
339 | ELECTROESTIMULADOR/ ULTRASONIDO | CHATTANOOGA | INTELECT MOBILE | 3725 | II A | REHABILITACION |  | SEMESTRAL
340 | ELECTROESTIMULADOR/ ULTRASONIDO | CHATTANOOGA | INTELECT MOBILE | 4814 | II A | REHABILITACION |  | SEMESTRAL
341 | ELECTROESTIMULADOR/ ULTRASONIDO | CHATTANOOGA | INTELECT ADVANCED | 4818 | II A | REHABILITACION |  | SEMESTRAL
342 | ELIPTICA | PRECOR | EFX5.33 | ATRRC27080037 |  | REHABILITACION |  | TRIMESTRAL
343 | ESTERILIZADOR | MASTER CLAVE | 1525 SU | 130630-01 | IIA | REHABILITACION | 21271 | TRIMESTRAL
344 | ESTIMULADOR ELECTRICO | DYNATRONICS | DINATRON 550 PLUS | 557458 | IIA | REHABILITACION | 13243 | TRIMESTRAL
345 | FLEXO-EXTENSOR | INTERFISICA |  | IME-EQ-24 | I | REHABILITACION | 13238 | TRIMESTRAL
346 | FLUJOMETRO | CHEMETRON | 15 LPM | COD 3682 | I | REHABILITACION |  | TRIMESTRAL
347 | FLUJOMETRO | CHEMETRON | 15 LPM | COD 3683 | I | REHABILITACION |  | TRIMESTRAL
348 | FLUJOMETRO | CHEMETRON | 15 LPM | COD 3684 | I | REHABILITACION |  | TRIMESTRAL
349 | HIDROCOLECTOR PAQUETES CALIENTES | CHATANOOGA | SS | 15376 | IIA | REHABILITACION |  | SEMESTRAL
350 | HIDROCOLECTOR PAQUETES CALIENTES | CHATANOOGA | 2302/2304 | 19076 | IIA | REHABILITACION | 13233 | SEMESTRAL
351 | HIDROCOLECTOR PAQUETES FRIOS | CHATANOOGA | 3102 | 2346 | IIA | REHABILITACION |  | SEMESTRAL
352 | LASER TERAPEUTICO | CHATTANOOGA | INTELECT MOBILE | 2289 |  | REHABILITACION |  | SEMESTRAL
353 | MAQUINA DE MOVIMIENTO PASIVO | CHATANOOGA | OPTIFLEX | 8948 | IIA | REHABILITACION | 18270 | SEMESTRAL
354 | MASAJEADOR | OSTER | NO REGISTRA | A.F 131510 | IIA | REHABILITACION | 13189 | TRIMESTRAL
355 | MASAJEADOR | WALL | NO REGISTRA | AF 18471 / 02923 | IIA | REHABILITACION | 02923 | TRIMESTRAL
356 | MESA DE BIPEDESTACION | OGGIKEN | UA-450 | 88050E | I | REHABILITACION | 13245 | TRIMESTRAL
357 | MESA KANAVEL | FISIOMEDICA |  | IME-EQ-20 | I | REHABILITACION | 13237 | TRIMESTRAL
358 | MULTIGIMANASIO GPS BODY SOLID | PRECOR | G9S | M30208050021 |  | REHABILITACION | 13228 | TRIMESTRAL
359 | SISTEMA DE PEDALES | CHATANOOGA | 18010 | 12680A | I | REHABILITACION |  | SEMESTRAL
360 | SISTEMA DE TRACCION ELECTRICA | CHATTANOOGA | TRITON DTS | 1260 | IIA | REHABILITACION |  | SEMESTRAL
361 | SUCCIONADOR | DEVILBISS | 7305D-D | DD108301 | II A | REHABILITACION | 18274 | TRIMESTRAL
362 | TANQUE DE PARAFINA | WHITE HALL | PB-107 | 88440070 |  | REHABILITACION | 13235 | TRIMESTRAL
363 | ULTRASONIDO | CHATTANOOGA | INTELECT MOBILE | 14693 | IIA | REHABILITACION |  | SEMESTRAL
364 | UNIDAD DE TRACION | CHATANOOGA | TX-1 | 5657 | IIA | REHABILITACION | 13248 | SEMESTRAL
365 | VIBROMASAJEADOR | GENERAL PHISIOTERAPY | PROPOWER | 1039042 | IIA | REHABILITACION | 13255 | TRIMESTRAL
366 | TERMOHIGROMETRO | ALL FRANCE |  | TH515 | I | TERAPIA RESP. |  | ANUAL
367 | CALENTADOR DE SANGRE | ANIMEC | NO REGISTRA | 11260014 | IIA | UCI | E00513 | TRIMESTRAL
368 | CALENTADOR DE SANGRE | ANIMEC | NO REGISTRA | 11260016 | IIA | UCI | E00514 | TRIMESTRAL
369 | CAMA | HILL ROOM | BASIC CARE | M003ME3645 | I | UCI | 04177 | SEMESTRAL
370 | CAMA | HILL ROOM | BASIC CARE | M003ME3646 | I | UCI | 04169 | SEMESTRAL
371 | CAMA | LOS PINOS | 840 | 511853 | I | UCI | 021739 | SEMESTRAL
372 | CAMA | LOS PINOS | 840 | 511855 | I | UCI | 021740 | SEMESTRAL
373 | CAMA | LOS PINOS | 840 | 511857 | I | UCI | 021742 | SEMESTRAL
374 | CAMA | LOS PINOS | 840 | 511858 | I | UCI | 021743 | SEMESTRAL
375 | CAMA | LOS PINOS | 840 | 511859 | I | UCI | 021744 | SEMESTRAL
376 | CAMA | LOS PINOS | 840 | 511860 | I | UCI | 021745 | SEMESTRAL
377 | CAMA | LOS PINOS | 840 | 511864 | I | UCI | 021746 | SEMESTRAL
378 | CAMA | LOS PINOS | 840 | 511865 | I | UCI | 021747 | SEMESTRAL
379 | CAMA | LOS PINOS | 840 | 511866 | I | UCI | 021748 | SEMESTRAL
380 | CAMA | LOS PINOS | 840 | 811856 | I | UCI | 021741 | SEMESTRAL
381 | CAMA | HILL ROOM | BASIC CARE | M004ME3675 | I | UCI | 16494 | SEMESTRAL
382 | CAMA | HILL ROOM | BASIC CARE | M004ME3679 | I | UCI | 04290 | SEMESTRAL
383 | CAMA | HILL ROOM | TOTAL CARE | M348AL8716 | I | UCI |  | SEMESTRAL
384 | CAMA | HILL ROOM | TOTAL CARE | M348AL8718 | I | UCI | 04161 | SEMESTRAL
385 | CAMA | HILL ROOM | TOTAL CARE | M348AL8720 | I | UCI | 16472 | SEMESTRAL
386 | CAMA | HILL ROOM | TOTAL CARE | M348AL8721 | I | UCI | 04282 | SEMESTRAL
387 | CAMA | HILL ROOM | TOTAL CARE | M350AL8732 | I | UCI | 04200 | SEMESTRAL
388 | CAMA | HILL ROOM | TOTAL CARE | M353AL8736 | I | UCI | 04224 | SEMESTRAL
389 | CAMA | HILL ROOM | TOTAL CARE | M353AL8739 | I | UCI | 14977 | SEMESTRAL
390 | CAMA | HILL ROOM | TOTAL CARE | M353AL8740 | I | UCI | 04298 | SEMESTRAL
391 | CAMA | HILL ROOM | BASIC-CARE | 0024ME8525 | I | UCI | 04548 | SEMESTRAL
392 | CAMA | HILL ROOM | BASIC-CARE | 0203ME2580 | I | UCI | 04550 | SEMESTRAL
393 | CAMA | HILL ROOM | TOTAL CARE | M339AL8665 | I | UCI | 04208 | SEMESTRAL
394 | CAMA | HILL ROOM | TOTAL CARE | M348AL8723 | I | UCI | 04216 | SEMESTRAL
395 | CAMA | HILL ROOM | TOTAL CARE | M350AL8734 | I | UCI | 04306 | SEMESTRAL
396 | CAMA | HILL ROOM | TOTAL CARE | M353AL8738 | I | UCI | 04274 | SEMESTRAL
397 | CAMA | HILL ROOM | TOTAL CARE | M353AL8742 | I | UCI | 04265 | SEMESTRAL
398 | CAMILLA DE TRANSPORTE | LOS PINOS | C374 | 701033 | I | UCI | 21717 | SEMESTRAL
399 | DESFIBRILADOR BIFASICO | NIHON KOHDEN | TEC-5531E | 285 | IIB | UCI | 04405 | TRIMESTRAL
400 | DESFIBRILADOR BIFASICO | NIHON KOHDEN | TEC-5521E | 01804 | IIB | UCI | 04404 | TRIMESTRAL
401 | DOPPLER FETAL | MEDIANA | F10 | BEG90047 | IIA | UCI | 21722 | TRIMESTRAL
402 | ELECTROCARDIOGRAFO | NIHON KOHDEN | ECG-1150 | 4208 | II A | UCI | 16721 | TRIMESTRAL
403 | ELECTROCARDIÓGRAFO | WELCH ALLYN | CP-50A | 109201030714 | II A | UCI |  | TRIMESTRAL
404 | FLUJOMETRO | CONCOA | 805 2152 | 9707053 | I | UCI |  | TRIMESTRAL
405 | FLUJOMETRO | CONCOA | 805 2152 | 9707117 | I | UCI |  | TRIMESTRAL
406 | FLUJOMETRO | CONCOA | 8052152 | 9707179 | I | UCI |  | TRIMESTRAL
407 | FLUJOMETRO | CONCOA | 805 2152 | 9707180 | I | UCI |  | TRIMESTRAL
408 | FLUJOMETRO | CONCOA | 805 2152 | 9707184 | I | UCI |  | TRIMESTRAL
409 | FLUJOMETRO | CONCOA | 8052152 | 9707192 | I | UCI |  | TRIMESTRAL
410 | FLUJOMETRO | AMVEX | 15 LPM | FMAO07740KJ | I | UCI | E00400 | TRIMESTRAL
411 | FLUJOMETRO | AMVEX | 15 LPM | FMAO07753KJ | I | UCI | E00485 | TRIMESTRAL
412 | FLUJOMETRO | AMVEX | 15 LPM | FMAO07755KJ | I | UCI | E00343 | TRIMESTRAL
413 | FLUJOMETRO | AMVEX | 15 LPM | FMAO07756KJ | I | UCI | E00466 | TRIMESTRAL
414 | FLUJOMETRO | AMVEX | 15 LPM | FMAO07757KJ | I | UCI |  | TRIMESTRAL
415 | FLUJOMETRO | AMVEX | 15 LPM | FMAO07758KJ | I | UCI | E00441 | TRIMESTRAL
416 | FLUJOMETRO | AMVEX | 15 LPM | FMAO07761KJ | I | UCI | E00424 | TRIMESTRAL
417 | FLUJOMETRO | AMVEX | 15 LPM | FMAO07763KJ | I | UCI | E00504 | TRIMESTRAL
418 | FLUJOMETRO | AMVEX | 15 LPM | FMAO07766KJ | I | UCI | E00370 | TRIMESTRAL
419 | FLUJOMETRO | AMVEX | 15 LPM | FMAO07769KJ | I | UCI |  | TRIMESTRAL
420 | FLUJOMETRO | AMVEX | 15 LPM | FMAO07788KJ | I | UCI | E00337 | TRIMESTRAL
421 | FLUJOMETRO | AMVEX | 15 LPM | FMAO07912KJ | I | UCI | E00382 | TRIMESTRAL
422 | FLUJOMETRO | AMVEX | 15 LPM | FMAO07934KJ | I | UCI | E00433 | TRIMESTRAL
423 | FLUJOMETRO | GENTEC | FM197B-15LCH | 61G-17050281-084 | I | UCI | 021902 | TRIMESTRAL
424 | FLUJOMETRO | GENTEC | FM197B-15LCH | 61G-17020270-096 | I | UCI | 021903 | TRIMESTRAL
425 | FLUJOMETRO | GENTEC | FM197B-15LCH | 61G-17050281-069 | I | UCI | 021904 | TRIMESTRAL
426 | FLUJOMETRO | GENTEC | FM197B-15LCH | 61G-17050281-065 | I | UCI | 021905 | TRIMESTRAL
427 | FLUJOMETRO | GENTEC | FM197B-15LCH | 61G-16070096-544 | I | UCI | 021906 | TRIMESTRAL
428 | FLUJOMETRO | GENTEC | FM197B-15LCH | 61G-16070096-548 | I | UCI | 021907 | TRIMESTRAL
429 | FLUJOMETRO | GENTEC | FM197B-15LCH | 61G-16070096-126 | I | UCI | 021908 | TRIMESTRAL
430 | FLUJOMETRO | GENTEC | FM197B-15LCH | 61G-16070096-174 | I | UCI | 021909 | TRIMESTRAL
431 | FLUJOMETRO | GENTEC | FM197B-15LCH | 61G-16070096-087 | I | UCI | 021910 | TRIMESTRAL
432 | GRUA PACIENTE | TEKVO | GTD-250 kg | GTD009 | I | UCI | 021776 | TRIMESTRAL
433 | GRUA PACIENTE | TEKVO | GTD-150 kg | GTD015 | I | UCI | 021771 | TRIMESTRAL
434 | HUMIDIFICADOR | FISHER Y PAYKEL | AIRVO | 111017001682 | IIA | UCI | 18449 | TRIMESTRAL
435 | HUMIDIFICADOR | FISHER Y PAYKEL | MR850JSU | 121109161229 | IIA | UCI |  | TRIMESTRAL
436 | INFUSOR | RIESTER | METPAK | 110920475 | I | UCI | E00397 | TRIMESTRAL
437 | LARINGOSCOPIO | WELCH ALLYN | 60813 | COD 498/ 001 | I | UCI | E00301 | TRIMESTRAL
438 | LARINGOSCOPIO | WELCH ALLYN | 60813 | UCI 002 | I | UCI | E04566 | TRIMESTRAL
439 | LARINGOSCOPIO | WELCH ALLYN | 60813 | UCI 003 | I | UCI | E00538 | TRIMESTRAL
440 | MARCAPASO EXTERNO | MEDTRONIC | 5348 | PEP003886P | II B | UCI | 04486 | TRIMESTRAL
441 | MARCAPASO EXTERNO | MEDTRONIC | 5348 | PEP005569P | II B | UCI | 04487 | TRIMESTRAL
442 | MARCAPASOS EXTERNO | OSYPKA | 101H | 1547309 | II B | UCI | 21277 | TRIMESTRAL
443 | MARCAPASOS EXTERNO | OSYPKA | 101H | 1547310 | II B | UCI | 21278 | TRIMESTRAL
444 | MONITOR DE SIGNOS VITALES | NIHON KOHDEN | BSM-3562 | 851 | IIB | UCI | 16718 | TRIMESTRAL
445 | NEUMOTAPONADOR | VBM | NO REGISTRA | 1218793 | IIA | UCI | E00312 | TRIMESTRAL
446 | NEUMOTAPONADOR | VBM | NO REGISTRA | 1218836 | IIA | UCI | E00408 | TRIMESTRAL
447 | REGULADOR DE OXIGENO | AIR PRODUCTS | GENERICO | UCIRG001 | I | UCI |  | TRIMESTRAL
448 | REGULADOR DE OXIGENO CON FLUJOMETRO | GMR | 870 | 17060922 | I | UCI | 21725 | TRIMESTRAL
449 | REGULADOR DE OXIGENO CON FLUJOMETRO | GMR | 870 | 17060788 | I | UCI | 21726 | TRIMESTRAL
450 | REGULADOR DE OXIGENO | AIR IMETAN | CGA870 | 42188 | IIA | UCI | 021172 | TRIMESTRAL
451 | REGULADOR DE OXIGENO CON FLUJOMETRO | AIR IMETAN | R-915 | 43639 | I | UCI | 21174 | TRIMESTRAL
452 | REGULADOR DE OXIGENO CON FLUJOMETRO | AIR IMETAN | R-915 | 43652 | I | UCI | 21173 | TRIMESTRAL
453 | REGULADOR DE VACIO | CHEMETRON | VACUTRON | RE003847 | I | UCI | 16709 | TRIMESTRAL
454 | REGULADOR DE VACIO | CHEMETRON | VACUTRON | RE003897 | I | UCI | 16453 | TRIMESTRAL
455 | REGULADOR DE VACIO | CHEMETRON | VACUTRON | RE003923 | I | UCI | 16671 | TRIMESTRAL
456 | REGULADOR DE VACIO | CHEMETRON | VACUTRON | RE00833 | I | UCI | 14995 | TRIMESTRAL
457 | REGULADOR DE VACIO | CHEMETRON | VACUTRON | RE00834 | I | UCI | 16682 | TRIMESTRAL
458 | REGULADOR DE VACIO | CHEMETRON | VACUTRON | RE00835 | I | UCI | 16705 | TRIMESTRAL
459 | REGULADOR DE VACIO | CHEMETRON | VACUTRON | RE00836 | I | UCI | 16493 | TRIMESTRAL
460 | REGULADOR DE VACIO | CHEMETRON | VACUTRON | RE00839 | I | UCI | 16693 | TRIMESTRAL
461 | REGULADOR DE VACIO | CHEMETRON | VACUTRON | RE00841 | I | UCI | 16496 | TRIMESTRAL
462 | REGULADOR DE VACIO | CHEMETRON | VACUTRON | RE00842 | I | UCI | 18964 | TRIMESTRAL
463 | REGULADOR DE VACIO | AMVEX | 300 mmHg | VRA08588IJ | I | UCI | 16481 | TRIMESTRAL
464 | REGULADOR DE VACIO | AMVEX | 300 mmHg | VRA08614IJ | I | UCI | 16489 | TRIMESTRAL
465 | REGULADOR DE VACIO | AMVEX | 300 mmHg | VRA08622IJ | I | UCI | 16665 | TRIMESTRAL
466 | REGULADOR DE VACIO | AMVEX | 300 mmHg | VRA08628IJ | I | UCI |  | TRIMESTRAL
467 | REGULADOR DE VACIO | AMVEX | 300 mmHg | VRA08633IJ | I | UCI | 16455 | TRIMESTRAL
468 | REGULADOR DE VACIO | AMVEX | 300 mmHg | VRA08646IJ | I | UCI | 16477 | TRIMESTRAL
469 | REGULADOR DE VACIO | AMVEX |  | VRA08676IJ | I | UCI |  | TRIMESTRAL
470 | REGULADOR DE VACIO | AMVEX | 300 mmHg | VRA08681IJ | I | UCI | 16471 | TRIMESTRAL
471 | REGULADOR DE VACIO | AMVEX | 300 mmHg | VRA08682IJ | I | UCI | 16697 | TRIMESTRAL
472 | REGULADOR DE VACIO | AMVEX | 300 mmHg | VRA08685IJ | I | UCI | 16473 | TRIMESTRAL
473 | REGULADORES DE VACIO | OHIO MEDICAL | LEGACY | 67051224907 | I | UCI | 021737 | TRIMESTRAL
474 | REGULADORES DE VACIO | OHIO MEDICAL | LEGACY | GFHU01437 | I | UCI | 021734 | TRIMESTRAL
475 | REGULADORES DE VACIO | OHIO MEDICAL | LEGACY | GFHU01526 | I | UCI | 021736 | TRIMESTRAL
476 | REGULADORES DE VACIO | OHIO MEDICAL | LEGACY | GFHU01529 | I | UCI | 021733 | TRIMESTRAL
477 | REGULADORES DE VACIO | OHIO MEDICAL | LEGACY | GFHU01556 | I | UCI | 021735 | TRIMESTRAL
478 | UNIDAD DE CALENAMIENO POR AIRE FORZADO | WARM TOUCH COVIDEN | WARMTOUCH WT6000 | SP16110866 | IlA | UCI | 021267 | TRIMESTRAL
479 | FLUJOMETRO | GENTEC | FM197B-15LCH | 61G-16050088/359 | I | UCI |  | TRIMESTRAL
480 | DESFIBRILADOR | MINDRAY | D3 | EL-67027906 | IIB | UCI |  | TRIMESTRAL
481 | ELECTROCARDIÓGRAFO | WELCH ALLYN | CP-50AP | 109200860714 | II A | UCI | 021525 | TRIMESTRAL
482 | MARCAPASO BICAMERAL | MEDTRONIC | 53925 | DJH019857P | IIB | UCI | 21275 | TRIMESTRAL
483 | MONITOR DE SIGNOS VITALES | MINDRAY | UMEC 12 | KQ-74003742 | IIB | UCI |  | TRIMESTRAL
484 | MONITOR DE SIGNOS VITALES | MINDRAY | UMEC 12 | KQ-74003743 | IIB | UCI |  | TRIMESTRAL
485 | MONITOR DE SIGNOS VITALES | MINDRAY | UMEC 12 | KQ-74003744 | IIB | UCI |  | TRIMESTRAL
486 | MONITOR DE SIGNOS VITALES | MINDRAY | UMEC 12 | KQ-74003745 | IIB | UCI |  | TRIMESTRAL
487 | MONITOR DE SIGNOS VITALES | MINDRAY | UMEC 12 | KQ-74003746 | IIB | UCI |  | TRIMESTRAL
488 | MONITOR DE SIGNOS VITALES | MINDRAY | UMEC 12 | KQ-74003748 | IIB | UCI |  | TRIMESTRAL
489 | MONITOR DE SIGNOS VITALES | MINDRAY | UMEC 12 | KQ-74003749 | IIB | UCI |  | TRIMESTRAL
490 | MONITOR DE SIGNOS VITALES | MINDRAY | UMEC 12 | KQ-74003750 | IIB | UCI |  | TRIMESTRAL
491 | MONITOR DE SIGNOS VITALES | MINDRAY | UMEC 12 | KQ-74003751 | IIB | UCI |  | TRIMESTRAL
492 | MONITOR DE SIGNOS VITALES | MINDRAY | UMEC 12 | KQ-74003752 | IIB | UCI |  | TRIMESTRAL
493 | MONITOR DE SIGNOS VITALES | MINDRAY | UMEC 12 | KQ-74003754 | IIB | UCI |  | TRIMESTRAL
494 | MONITOR DE SIGNOS VITALES | MINDRAY | UMEC 12 | KQ-74003755 | IIB | UCI |  | TRIMESTRAL
495 | MONITOR DE SIGNOS VITALES | MINDRAY | UMEC 12 | KQ-74003756 | IIB | UCI |  | TRIMESTRAL
496 | REGULADOR DE OXIGENO | VICTOR |  | LN14174 | IIA | UCI | E00517 | TRIMESTRAL
497 | SUCCIONADOR | SMAF | STX-5A | L.7.17.101 | II A | UCI | 021269 | TRIMESTRAL
498 | SUCCIONADOR | SMAF | STX-5A | L.7.17.121 | II A | UCI | 021268 | TRIMESTRAL
499 | BALANZA DE PISO | DETECTO | SLIMPRO | SO00000121010555 | I | UNIDAD RENAL 5 PISO UC | 19203 | TRIMESTRAL
500 | BALANZA MECANICA | SECA | MECANICA CON TALLIMETRO | 57 00115103655 | I | UNIDAD RENAL 5 PISO UC | 19242 | TRIMESTRAL
501 | CAMA ELECTRICA | HILL ROOM | BASIC-CARE | M003EME3662 | I | UNIDAD RENAL 5 PISO UC |  | SEMESTRAL
502 | CAMILLA | STRYKER | PRIME 1105 | 1307041865 | I | UNIDAD RENAL 5 PISO UC |  | SEMESTRAL
503 | DESFIBRILADOR | PHILIPS | HEARTH START | US00578612 | IIB | UNIDAD RENAL 5 PISO UC | 15078 | TRIMESTRAL
504 | EQUIPO DE ORGANOS DE LOS SENTIDOS | WELCH ALLYN | 727 | IME-EQ-27 | I | UNIDAD RENAL 5 PISO UC |  | TRIMESTRAL
505 | FLUJOMETRO | AIR IMETAN | 15 LPM | 1037 | I | UNIDAD RENAL 5 PISO UC |  | TRIMESTRAL
506 | FLUJOMETRO | AIR IMETAN | 15 LPM | 1061 | I | UNIDAD RENAL 5 PISO UC |  | TRIMESTRAL
507 | FLUJOMETRO | AIR IMETAN | 15 LPM | 1062 | I | UNIDAD RENAL 5 PISO UC |  | TRIMESTRAL
508 | LAMPARA CIELITICA PORTATIL | ST FRANCIS | ST FOCUS 10E | SFC-10E0007 | I | UNIDAD RENAL 5 PISO UC | 19182 | TRIMESTRAL
509 | LARINGOSCOPIO | Welch allyn | 60813 | HEMODIALISIS-001 / AF 20009 | I | UNIDAD RENAL 5 PISO UC | 20009 | TRIMESTRAL
510 | REGULADOR DE OXIGENO CON FLUJOMETRO | AIR IMETAN | R-915 | 32155 | I | UNIDAD RENAL 5 PISO UC |  | TRIMESTRAL
511 | SUCCIONADOR | THOMAS | 1630 | 51400009180 | II A | UNIDAD RENAL 5 PISO UC | 19178 | TRIMESTRAL
512 | TENSIOMETRO | WELCH ALLYN | PORTATIL DE PISO | 101028214516 | IIA | UNIDAD RENAL 5 PISO UC | 19202 | TRIMESTRAL
513 | TENSIOMETRO | WELCH ALLYN | PORTATIL DE PISO | 101029082133 | IIA | UNIDAD RENAL 5 PISO UC | 19240 | TRIMESTRAL
514 | TERMOHIGROMETRO | BIO TEMP | DIGITAL | TH-HEMO | I | UNIDAD RENAL 5 PISO UC |  | ANUAL
515 | TERMOHIGROMETRO | HTC-2 | DIGITAL | 170209209 | I | UNIDAD RENAL 5 PISO UC |  | ANUAL
516 | TERMOHIGROMETRO | ALL FRANCE |  | TH504 | I | URGENCIAS |  | ANUAL

## OCTUBRE 508
ITEM | EQUIPO | MARCA | MODELO | SERIE | CLASE | SERVICIO | ACTIVO FIJO | FRECUENCIA
1 | DESFIBRILADOR BIFASICO | NIHON KOHDEN | TEC-5531E | 2626 | IIB | AMBULANCIA | 17973 | TRIMESTRAL
2 | DESFRIBILADOR | LIFE GAIN | CU-HD1 | M2N06A004 | IIB | AMBULANCIA | 17232 | TRIMESTRAL
3 | EQUIPO DE ORGANOS | WELCH ALLYN | REF:13010 | 4295 | I | AMBULANCIA |  | TRIMESTRAL
4 | EQUIPO DE ORGANOS | WELCH ALLYN | 19090 | IME-EQ-30 / COD 4294 | I | AMBULANCIA |  | TRIMESTRAL
5 | EQUIPO DE ORGANOS DE LOS SENTIDOS | WELCH ALLYN |  | O5928-4 | I | AMBULANCIA |  | TRIMESTRAL
6 | FLUJOMETRO | GENTEC | 0-15L/MIN | FL0031248 | I | AMBULANCIA |  | TRIMESTRAL
7 | FLUJOMETRO | AMVEX | 15 LPM | FMA0152227FG | I | AMBULANCIA |  | TRIMESTRAL
8 | FLUJOMETRO | OHIO | 15 LPM | QOGN02851 | I | AMBULANCIA |  | TRIMESTRAL
9 | LARINGOSCOPIO | WELCH ALLYN | 60813 | 13 | I | AMBULANCIA |  | TRIMESTRAL
10 | LARINGOSCOPIO | WELCH ALLYN | PEDIATRICO | IME-EQ-02 | I | AMBULANCIA |  | TRIMESTRAL
11 | LARINGOSCOPIO | WELCH ALLYN | 60813 | IME-EQ-03 | I | AMBULANCIA |  | TRIMESTRAL
12 | LARINGOSCOPIO | WELCH ALLYN | PEDIATRICO | IME-EQ-04 / 209 | I | AMBULANCIA |  | TRIMESTRAL
13 | LARINGOSCOPIO | WELCH ALLYN | 60813 | IME-EQ-05 | I | AMBULANCIA |  | TRIMESTRAL
14 | LARINGOSCOPIO PEDIATRICO | WELCH ALLYN | 60814 | 14 / 1309 | I | AMBULANCIA |  | TRIMESTRAL
15 | MONITOR DE SIGNOS VITALES | EDAN | M50 | 333137- M13A01830008 | IIB | AMBULANCIA | 17999 | TRIMESTRAL
16 | MONITOR DE SIGNOS VITALES | EDAN | M50 | 333137- M13A01830010 | IIB | AMBULANCIA |  | TRIMESTRAL
17 | MONITOR DE SIGNOS VITALES | BLT | M8000 | M005E014719 | IIB | AMBULANCIA | 17992 | TRIMESTRAL
18 | MONITOR DE SIGNOS VITALES | BIOLITGH | M7000 | M009E010256 | IIB | AMBULANCIA | 17376 | TRIMESTRAL
19 | NEBULIZADOR | NR | KYWH1010 | NB131001000 | IIA | AMBULANCIA | 17236 | TRIMESTRAL
20 | NEBULIZADOR | LORD | NB-212C | 1421201179 | IIA | AMBULANCIA | 17967 | TRIMESTRAL
21 | OXIMETRO DE PULSO | SAFE HEART | SHO-1002 | 12012042406443 | IIA | AMBULANCIA |  | TRIMESTRAL
22 | OXIMETRO DE PULSO | SAFE HEART | SHO-1002 | 12012042407277 | IIA | AMBULANCIA |  | TRIMESTRAL
23 | PULSIOXIMETRO | MINDRAY | PM60 | CR-6A175309 | IIA | AMBULANCIA | 21342 | TRIMESTRAL
24 | REGULADOR DE O2 | AIR IMETAN | R-915 | 27073 | I | AMBULANCIA |  | TRIMESTRAL
25 | REGULADOR DE O2 | AIR IMETAN | R-915 | 31107 | I | AMBULANCIA |  | TRIMESTRAL
26 | REGULADOR DE O2 | VERIFLO | 4000PSI/60 PSI | 1011062 | I | AMBULANCIA |  | TRIMESTRAL
27 | REGULADOR DE O2 | RESPONSIVE | 120-1060C | 3133450 | I | AMBULANCIA |  | TRIMESTRAL
28 | REGULADOR DE OXIGENO | VICTOR | ESS4 | 125540 | I | AMBULANCIA |  | TRIMESTRAL
29 | REGULADOR DE OXIGENO | VERIFLO | NO REGISTRA | 329394000 | I | AMBULANCIA |  | TRIMESTRAL
30 | REGULADOR DE OXIGENO | I OXIGEN | 101RM15LT | 14H0529 | I | AMBULANCIA |  | TRIMESTRAL
31 | REGULADOR DE OXIGENO | GENTEC | 284MA-25LYA | 411-14100259 | I | AMBULANCIA |  | TRIMESTRAL
32 | REGULADOR DE OXIGENO | VICTOR | VMG-15LN | LN14117 | I | AMBULANCIA |  | TRIMESTRAL
33 | REGULADOR DE OXIGENO | VICTOR | VMG-15LN | LN14140 | I | AMBULANCIA |  | TRIMESTRAL
34 | REGULADOR DE OXIGENO | VICTOR | VMG-15LN | LNH14116 | I | AMBULANCIA |  | TRIMESTRAL
35 | REGULADOR DE OXIGENO | NO REGISTRA | NO REGISTRA | RE0031618 | I | AMBULANCIA |  | TRIMESTRAL
36 | REGULADOR DE OXIGENO PRECALIBRADO | VERIFLO | 4000 PSI/60 PSI | 1010162 | I | AMBULANCIA |  | TRIMESTRAL
37 | SUCCIONADOR | THOMAS | 1615 | 7140007167 | II A | AMBULANCIA |  | TRIMESTRAL
38 | SUCCIONADOR | PULMOMED | 7E-D | 00013 | II A | AMBULANCIA | 18000 | TRIMESTRAL
39 | SUCCIONADOR | PULMOMED | 7E-D | 00014 | II A | AMBULANCIA | 17974 | TRIMESTRAL
40 | SUCCIONADOR | PULMOMED | 7E-A | ´00245 | II A | AMBULANCIA |  | TRIMESTRAL
41 | TENSIOMETRO | ALPK2 | ADULTO | 24145 | I | AMBULANCIA |  | TRIMESTRAL
42 | TENSIOMETRO | ALPK2 |  | 936984 | IIA | AMBULANCIA |  | TRIMESTRAL
43 | TENSIOMETRO | ALPK2 | PEDIATRICO | 989371 | I | AMBULANCIA |  | TRIMESTRAL
44 | TENSIOMETRO | WELCH ALLYN | PEDIATRICO | 70227173814 | I | AMBULANCIA |  | TRIMESTRAL
45 | TENSIOMETRO | HAND |  | O13-2/TE0031492 | IIA | AMBULANCIA |  | TRIMESTRAL
46 | TENSIOMETRO | LORD | HS-206 | 1015725 | IIA | AMBULANCIA |  | TRIMESTRAL
47 | TENSIOMETRO | LORD | ADULTO | 918049 / TE003582 | IIA | AMBULANCIA |  | TRIMESTRAL
48 | TENSIOMETRO | SPHYGNOMETER | CE0123 | AF 17969 | IIA | AMBULANCIA | 17969 | TRIMESTRAL
49 | VENTILADOR DE TRANSPORTE | BIOROHM | #REF! | 1441 | IIB | AMBULANCIA | 21309
50 | VENTILADOR DE TRANSPORTE | SIARE | SIRIO S2T | 51038 / 50999 | IIB | AMBULANCIA | 17988 | TRIMESTRAL
51 | REGULADOR DE O2 | AIR IMETAN | R-915 | 42331 | I | AMBULANCIA |  | ANUAL
52 | REGULADOR DE O2 | BIOROHOM | 4000 PSI | 45D023 | I | AMBULANCIA |  | ANUAL
53 | NEBULIZADOR | KAIYA | KYWH1010 | NB-1608003374 | IIA | AMBULANCIA | 21362 | TRIMESTRAL
54 | PULSIOXIMETRO | MINDRAY | PM60 | CR-54164361 | IIA | AMBULANCIA | 21341 | TRIMESTRAL
55 | BALANZA DE PRECISION | ACCULA | ALC 6100.1 | 23251045 | I | BANCO DE LECHE | 06197 | TRIMESTRAL
56 | BAÑO DE LECHE HUMANA | STERILOFT | CLH-7 | 003/0413 | IIA | BANCO DE LECHE | 06200 | TRIMESTRAL
57 | BAÑO SEROLOGICO | MEMMERT | WNB22 | L4111288 | IIA | BANCO DE LECHE | 06165 | TRIMESTRAL
58 | CALENTADOR DE LECHE HUMANA | STERILOFT | CLH-30 | IME-EQ-11 | IIA | BANCO DE LECHE | 06167 | TRIMESTRAL
59 | CAMARA DE SECADO DE MATERIALES | BINDER | BD53 | 12-13678 | I | BANCO DE LECHE | 06171 | TRIMESTRAL
60 | INCUBADORA DE CONVECCION NATURAL | BINDER | BD53-UL | 11-17487 | IIA | BANCO DE LECHE | 06170 | TRIMESTRAL
61 | LAMPARA INFRAROJA | INFRARED | IR300 | 20121213200 | IIA | BANCO DE LECHE | 06198 | TRIMESTRAL
62 | MICROCENTRIFUGA | HETTICH | HEMATOKRIT-210 | 0000771-03-00 | I | BANCO DE LECHE | 06166 | TRIMESTRAL
63 | MICROPIPETA | TRANSFERPETTE | 100-1000uL | 01L75329 | I | BANCO DE LECHE | 13242 | TRIMESTRAL
64 | MICROPIPETA | TRANSFERPETTE | 100-1000uL | 01L75330 | I | BANCO DE LECHE | 13243 | TRIMESTRAL
65 | MICROPIPETA | TRANSFERPETTE | 100-1000uL | O1L75334 | I | BANCO DE LECHE |  | TRIMESTRAL
66 | OLLA ESTERILIZADORA | ALL AMERICAN | 75X | 0003265 | IIA | BANCO DE LECHE |  | TRIMESTRAL
67 | TENSIOMETRO | GMD | DE PARED | 12900193 | I | BANCO DE LECHE | 5189 | TRIMESTRAL
68 | TERMOMETRO | FRIDGE/FRIZER | DIGITAL | BL003 | I | BANCO DE LECHE |  | ANUAL
69 | TERMOMETRO | FRIDGE/FRIZER | DIGITAL | BL004 | I | BANCO DE LECHE |  | ANUAL
70 | TERMOMETRO | FRIDGE/FRIZER | DIGITAL | BL006 | I | BANCO DE LECHE |  | ANUAL
71 | TERMOMETRO ANALOGO | NO REGISTRA | COLUMNA DE MERCURIO | NO REGISTRA | I | BANCO DE LECHE |  | ANUAL
72 | TERMOMETRO DE PUNZON | DIGI TECH | DIGITAL | AF VO15400 | I | BANCO DE LECHE |  | ANUAL
73 | TERMOMETRO DE PUNZON | BARBECUE | JT.206L | IME-EQ-31 | I | BANCO DE LECHE |  | ANUAL
74 | BALANZA | HEALTH O METER |  | 1600008665 | I | BANCO DE SANGRE | 13506 | TRIMESTRAL
75 | BALANZA DE PRESICION ELECTRONICA | KERN | PCB-1 | WD100038984 | I | BANCO DE SANGRE | 12581 | TRIMESTRAL
76 | BALANZA MECANICA | HEALTH O METER | NO REGISTRA | 1600008666 | I | BANCO DE SANGRE | 12564 | TRIMESTRAL
77 | BALANZA MEZCLADORA DE SANGRE | FRESENIUS KABI | HEMOLIGHT PLUS | 9812210 | I | BANCO DE SANGRE | 13504 | TRIMESTRAL
78 | BALANZA MEZCLADORA DE SANGRE | FRESENIUS KABI | HEMOLIGHT PLUS | 2808809 | I | BANCO DE SANGRE | 13503 | TRIMESTRAL
79 | BALANZA MEZCLADORA DE SANGRE | FRESENIUS KABI | HEMOLIGHT PLUS | 2808709 | I | BANCO DE SANGRE | 18654 | TRIMESTRAL
80 | BALANZA MEZCLADORA DE SANGRE | FRESENIUS KABI | HEMOLIGHT PLUS | 9811510 | I | BANCO DE SANGRE | 18641 | TRIMESTRAL
81 | BALANZA MEZCLADORA DE SANGRE | CENTRON | CM749 | 74510398 | I | BANCO DE SANGRE | 20974 | TRIMESTRAL
82 | BALANZA MEZCLADORA DE SANGRE | CENTRON | CM746 | 74510402 | I | BANCO DE SANGRE | 20978 | TRIMESTRAL
83 | BALANZA MEZCLADORA DE SANGRE | CENTRON | CM747 | 74510401 | I | BANCO DE SANGRE | 20977 | TRIMESTRAL
84 | BALANZA MEZCLADORA DE SANGRE | CENTRON | CM749 | 74510400 | I | BANCO DE SANGRE | 20976 | TRIMESTRAL
85 | BALANZA MEZCLADORA DE SANGRE | CENTRON | CM749 | 74510399 | I | BANCO DE SANGRE | 20975 | TRIMESTRAL
86 | BAÑO SEROLOGICO ESTATICO | LAB LINE | 181012 | 3722 | IIA | BANCO DE SANGRE | 12560 | TRIMESTRAL
87 | CENTRIFUGA | CLAY ADAMS | DYNAC III | 4100013 | IIA | BANCO DE SANGRE | 12587 | TRIMESTRAL
88 | CENTRIFUGA SEROFUGA | CLAY ADAMS | SEROFUGE II | 216254 | IIA | BANCO DE SANGRE | 12584 | TRIMESTRAL
89 | FLUJOMETRO | GENTEC | FM197B-15LCH | 15020115-838-1 | I | BANCO DE SANGRE |  | TRIMESTRAL
90 | FLUJOMETRO | GENTEC | FM197B-15LCH | 15020115-816-2 | I | BANCO DE SANGRE |  | TRIMESTRAL
91 | FLUJOMETRO | GENTEC | FM197B-15LCH | 15020115-838-3 | I | BANCO DE SANGRE |  | TRIMESTRAL
92 | FLUJOMETRO | GENTEC | FM197B-15LCH | 15020115-838-4 | I | BANCO DE SANGRE |  | TRIMESTRAL
93 | FLUJOMETRO | GENTEC | FM197B-15LCH | 15020115-838-5 | I | BANCO DE SANGRE |  | TRIMESTRAL
94 | HEMOGLOBINOMETRO | EKF DIAGNOSTIC | 3000-003106801 | 3000-06-0598 | II A | BANCO DE SANGRE | 18667 | TRIMESTRAL
95 | MICROPIPETA | BOECO | 5-50uL | 11031219 | I | BANCO DE SANGRE |  | TRIMESTRAL
96 | MICROPIPETA | BIOHIT | 100 uL | 12626634 | I | BANCO DE SANGRE |  | TRIMESTRAL
97 | MICROPIPETA | BIOHIT | 100uL | 4028421 | I | BANCO DE SANGRE |  | TRIMESTRAL
98 | TENSIOMETRO | LORD | ADULTO | 1074746 | II | BANCO DE SANGRE |  | TRIMESTRAL
99 | TENSIOMETRO DIGITAL | RIESTER | RI CHAMPION N | 01001629 | IIA | BANCO DE SANGRE |  | TRIMESTRAL
100 | TENSIOMETRO DIGITAL | RIESTER | RI CHAMPION N | 01002315 | IIA | BANCO DE SANGRE | 21288 | TRIMESTRAL
101 | TENSIOMETRO DIGITAL | RIESTER | RI CHAMPION N | 01001657 | IIA | BANCO DE SANGRE | 21283 | TRIMESTRAL
102 | TENSIOMETRO DIGITAL | RIESTER | RI CHAMPION N | 01002506 | IIA | BANCO DE SANGRE |  | TRIMESTRAL
103 | TENSIOMETRO DIGITAL | RIESTER | RI CHAMPION N | 01001731 | IIA | BANCO DE SANGRE | 21289 | TRIMESTRAL
104 | TENSIOMETRO DIGITAL | RIESTER | RI CHAMPION N | 01002508 | IIA | BANCO DE SANGRE | 21284 | TRIMESTRAL
105 | TENSIOMETRO DIGITAL | RIESTER | RI CHAMPION N | 01001637 | IIA | BANCO DE SANGRE |  | TRIMESTRAL
106 | TENSIOMETRO DIGITAL | RIESTER | RI CHAMPION N | 01002078 | IIA | BANCO DE SANGRE | 21290 | TRIMESTRAL
107 | TENSIOMETRO DIGITAL | RIESTER | RI CHAMPION N | 01001738 | IIA | BANCO DE SANGRE | 21285 | TRIMESTRAL
108 | TENSIOMETRO DIGITAL | RIESTER | RI CHAMPION N | 01001644 | IIA | BANCO DE SANGRE | 21282 | TRIMESTRAL
109 | TERMOHIGROMETRO | ALLA FRANCE | NO REGISTRA | TH 509 | I | BANCO DE SANGRE |  | ANUAL
110 | TERMOHIGROMETRO | ALLA FRANCE | NO REGISTRA | TH 503 | I | BANCO DE SANGRE |  | ANUAL
111 | TERMOHIGROMETRO | ALLA FRANCE | NO REGISTRA | TH 507 | I | BANCO DE SANGRE |  | ANUAL
112 | TERMOHIGROMETRO | EXTECH INSTRUMENTS | 445815 | TE0031036 | I | BANCO DE SANGRE |  | ANUAL
113 | TERMOHIGROMETRO | EXTECH INSTRUMENTS | 445815 | TE0031037 | I | BANCO DE SANGRE |  | ANUAL
114 | TERMOHIGROMETRO |  |  | TE0032100 | I | BANCO DE SANGRE |  | ANUAL
115 | TERMOHIGROMETRO |  | BIO TEMP | TE0032099 | I | BANCO DE SANGRE |  | ANUAL
116 | TERMOHIGROMETRO |  |  | TE0032101 | I | BANCO DE SANGRE |  | ANUAL
117 | TERMOHIGROMETRO |  | BIO TEMP | TE0032103 | I | BANCO DE SANGRE |  | ANUAL
118 | TERMO-HIGROMETRO | SIN MARCA | HTC 2 | BSTER002 | I | BANCO DE SANGRE |  | ANUAL
119 | BALANZA ELECTRONICA | ECHO INDICATOR | MX CLASS III | 1243 | I | CENTRO DE ACOPIO | 15290 | TRIMESTRAL
120 | MONITOR DE SIGNOS VITALES | MINDRAY | MEC 1200 | CC-83103579 | IIB | CONTRIBUTIVO | 06565 | TRIMESTRAL
121 | SUCCIONADOR | THOMAS | 1130-067 | 9940001364 | II A | ESPECIALID. QUINTO PISO | 18832 | TRIMESTRAL
122 | BALANZA MECANICA | ALTON | DE PISO | IME-EQ-02 | I | ESPECIALID. QUIRURGICAS | 14889 | TRIMESTRAL
123 | CAMA HOSPITALARIA | LOS PINOS | 740 | 511536 | I | ESPECIALID. QUIRURGICAS | 021403 | TRIMESTRAL
124 | CAMA HOSPITALARIA | LOS PINOS | 740 | 511537 | I | ESPECIALID. QUIRURGICAS | 021404 | TRIMESTRAL
125 | DESFRIBILADOR | NIHON KOHDEN | TEC 5531E | 00063 | IIB | ESPECIALID. QUIRURGICAS | 14884 | TRIMESTRAL
126 | ELECTROCARDIÓGRAFO | MEDIANA | YM601I | MD094150600886 | IIA | ESPECIALID. QUIRURGICAS | 20001 | TRIMESTRAL
127 | FLUJOMETRO | CHEMETRON | 15 LPM | 1164 | I | ESPECIALID. QUIRURGICAS |  | TRIMESTRAL
128 | FLUJOMETRO | CHEMETRON | 15 LPM | 1165 | I | ESPECIALID. QUIRURGICAS |  | TRIMESTRAL
129 | FLUJOMETRO | CHEMETRON | 15 LPM | 1166 | I | ESPECIALID. QUIRURGICAS |  | TRIMESTRAL
130 | FLUJOMETRO | CHEMETRON | 15 LPM | 1167 | I | ESPECIALID. QUIRURGICAS |  | TRIMESTRAL
131 | FLUJOMETRO | CHEMETRON | 15 LPM | COD 3624 - 1132 | I | ESPECIALID. QUIRURGICAS |  | TRIMESTRAL
132 | FLUJOMETRO | TIMETER | 15 LPM | COD 3626 - 1126 | I | ESPECIALID. QUIRURGICAS |  | TRIMESTRAL
133 | FLUJOMETRO | TIMETER | 15 LPM | COD 3627 | I | ESPECIALID. QUIRURGICAS |  | TRIMESTRAL
134 | FLUJOMETRO | TIMETER | 15 LPM | COD 3629 - 1125 | I | ESPECIALID. QUIRURGICAS |  | TRIMESTRAL
135 | FLUJOMETRO | CHEMETRON | 15 LPM | COD 3631 - 1120 | I | ESPECIALID. QUIRURGICAS |  | TRIMESTRAL
136 | FLUJOMETRO | CHEMETRON | 15 LPM | COD 3632 - 1121 | I | ESPECIALID. QUIRURGICAS |  | TRIMESTRAL
137 | FLUJOMETRO | CHEMETRON | 15 LPM | COD 3635 - 1133 | I | ESPECIALID. QUIRURGICAS |  | TRIMESTRAL
138 | FLUJOMETRO | TIMETER | 15 LPM | COD 3637 | I | ESPECIALID. QUIRURGICAS |  | TRIMESTRAL
139 | FLUJOMETRO | CHEMETRON | 15 LPM | COD 3638 | I | ESPECIALID. QUIRURGICAS |  | TRIMESTRAL
140 | FLUJOMETRO | TIMETER | 15 LPM | COD 3640 | I | ESPECIALID. QUIRURGICAS |  | TRIMESTRAL
141 | FLUJOMETRO | CHEMETRON | 15 LPM | COD 3641 - 1135 | I | ESPECIALID. QUIRURGICAS |  | TRIMESTRAL
142 | FLUJOMETRO | TIMETER | 15 LPM | COD 3642 - 1131 | I | ESPECIALID. QUIRURGICAS |  | TRIMESTRAL
143 | FLUJOMETRO | CHEMETRON | 15 LPM | COD 3643 - 1130 | I | ESPECIALID. QUIRURGICAS |  | TRIMESTRAL
144 | FLUJOMETRO | CHEMETRON | 15 LPM | COD 3646 | I | ESPECIALID. QUIRURGICAS |  | TRIMESTRAL
145 | FLUJOMETRO | CHEMETRON | 15 LPM | COD 3648 - 1119 | I | ESPECIALID. QUIRURGICAS |  | TRIMESTRAL
146 | FLUJOMETRO | CHEMETRON | 15 LPM | COD 3651 | I | ESPECIALID. QUIRURGICAS |  | TRIMESTRAL
147 | GRUA PACIENTE | TEKVO | GTD-150 kg | GTD017 | I | ESPECIALID. QUIRURGICAS | 021773 | TRIMESTRAL
148 | LAMPARA CUELLO DE CISNE | KRAMER |  | 161423 / IME-EQ-81 | I | ESPECIALID. QUIRURGICAS | 06378 | TRIMESTRAL
149 | LARINGOSCOPIO | WELCH ALLYN | 60813 | IME-EQ-01 | I | ESPECIALID. QUIRURGICAS |  | TRIMESTRAL
150 | LARINGOSCOPIO | WELCH ALLYN | 60813 | IME-EQ-03 | I | ESPECIALID. QUIRURGICAS |  | TRIMESTRAL
151 | MONITOR DE SIGNOS VITALES | MINDRAY | UMEC 10 | KN-73006790 | IIB | ESPECIALID. QUIRURGICAS | 021519 | TRIMESTRAL
152 | MONITOR DE SIGNOS VITALES | NIHON KOHDEN | PVM-2701 | 4362 | IIB | ESPECIALID. QUIRURGICAS | 14874 | TRIMESTRAL
153 | OXIMETRO DE PULSO | MINDRAY | PM-60 | CR-72178418 | IIA | ESPECIALID. QUIRURGICAS |  | TRIMESTRAL
154 | OXIMETRO DE PULSO | MINDRAY | PM-60 | CR-72178420 | IIA | ESPECIALID. QUIRURGICAS |  | TRIMESTRAL
155 | OXIMETRO DE PULSO | MINDRAY | PM-60 | CR-72178423 | IIA | ESPECIALID. QUIRURGICAS |  | TRIMESTRAL
156 | REGULADOR DE OXIGENO CON FLUJOMETRO | VICTOR MEDICAL | 15 LPM | COD 3653 - LN14126 | I | ESPECIALID. QUIRURGICAS | 14893 | TRIMESTRAL
157 | REGULADOR DE OXIGENO CON FLUJOMETRO | VICTOR MEDICAL | 15 LPM | COD 4033 | I | ESPECIALID. QUIRURGICAS |  | TRIMESTRAL
158 | REGULADOR DE OXIGENO CON FLUJOMETRO | VICTOR MEDICAL | 15 LPM | COD 4036 - LN14167 | I | ESPECIALID. QUIRURGICAS |  | TRIMESTRAL
159 | REGULADORES DE VACIO | ACARE | VRF-004013 | 760VRF-004004 | I | ESPECIALID. QUIRURGICAS | 21351 | TRIMESTRAL
160 | REGULADORES DE VACIO | ACARE | VRF-004013 | 760VRF-004019 | I | ESPECIALID. QUIRURGICAS | 21353 | TRIMESTRAL
161 | REGULADORES DE VACIO | ACARE | VRF-004013 | 760VRF-004022 | I | ESPECIALID. QUIRURGICAS | 21354 | TRIMESTRAL
162 | REGULADORES DE VACIO | ACARE | VRF-004013 | 760VRF-004023 | I | ESPECIALID. QUIRURGICAS | 21355 | TRIMESTRAL
163 | REGULADORES DE VACIO | ACARE | VRF-004013 | 760VRF-004027 | I | ESPECIALID. QUIRURGICAS | 21356 | TRIMESTRAL
164 | REGULADORES DE VACIO | ACARE | VRF-004013 | 760VRF-004031 | I | ESPECIALID. QUIRURGICAS | 21357 | TRIMESTRAL
165 | REGULADORES DE VACIO | ACARE | VRF-004013 | 760VRF-004044 | I | ESPECIALID. QUIRURGICAS | 21358 | TRIMESTRAL
166 | REGULADORES DE VACIO | ACARE | VRF-004013 | 760VRF-004068 | I | ESPECIALID. QUIRURGICAS | 21359 | TRIMESTRAL
167 | REGULADORES DE VACIO | ACARE | VRF-004013 | 760VRF-004084 | I | ESPECIALID. QUIRURGICAS | 21360 | TRIMESTRAL
168 | SUCCIONADOR | THOMAS | 1630 | 41500009709 | II A | ESPECIALID. QUIRURGICAS | 21022 | TRIMESTRAL
169 | SUCCIONADOR | THOMAS | 1630 | 41500009711 | II A | ESPECIALID. QUIRURGICAS | 21023 | TRIMESTRAL
170 | SUCCIONADOR | THOMAS | 1630 | 41500009811 | II A | ESPECIALID. QUIRURGICAS | 21018 | TRIMESTRAL
171 | SUCCIONADOR | THOMAS | 1630 | 41500009813 | II A | ESPECIALID. QUIRURGICAS | 21019 | TRIMESTRAL
172 | SUCCIONADOR | THOMAS | 1630 | 41500009815 | II A | ESPECIALID. QUIRURGICAS | 21024 | TRIMESTRAL
173 | SUCCIONADOR | THOMAS | 1630 | 41500009816 | II A | ESPECIALID. QUIRURGICAS | 21021 | TRIMESTRAL
174 | SUCCIONADOR | THOMAS | 1130-067E | 89400001055 | II A | ESPECIALID. QUIRURGICAS | 14887 | TRIMESTRAL
175 | SUCCIONADOR | THOMAS | 1130 | 89400001115 | II A | ESPECIALID. QUIRURGICAS |  | TRIMESTRAL
176 | TENSIOMETRO | W.A. BAUM.CO | PORTATIL PISO | 11056059 | I | ESPECIALID. QUIRURGICAS | 14873 | TRIMESTRAL
177 | TENSIOMETRO | WELCH ALLYN | PORTATIL PISO | 70830174243 | I | ESPECIALID. QUIRURGICAS | 14874 | TRIMESTRAL
178 | TENSIOMETRO | WELCH ALLYN | CE0297 | 101125062341 | I | ESPECIALID. QUIRURGICAS | 14875 | TRIMESTRAL
179 | TENSIOMETRO | WELCH ALLYN | SHOCK RESISTANT | 111201121452 | I | ESPECIALID. QUIRURGICAS |  | TRIMESTRAL
180 | TENSIOMETRO | RIESTER | BIGBEN | 105312104 | IIA | ESPECIALID. QUIRURGICAS | 20006 | TRIMESTRAL
181 | TENSIOMETRO | RIESTER | BIGBEN | 150312105 | IIA | ESPECIALID. QUIRURGICAS | 20008 | TRIMESTRAL
182 | TENSIOMETRO | RIESTER | BIGBEN | 150312107 | IIA | ESPECIALID. QUIRURGICAS | 20007 | TRIMESTRAL
183 | TENSIOMETRO | RIESTER | BIGBEN | 150312108 | IIA | ESPECIALID. QUIRURGICAS | 20005 | TRIMESTRAL
184 | UNIDAD DE CALENAMIENO POR AIRE FORZADO | WARM TOUCH COVIDEN | WARMTOUCH WT6000 | SP16110844 | IlA | ESPECIALID. QUIRURGICAS | 021265 | TRIMESTRAL
185 | TERMOMETRO | EXTECH INSTRUMENTS | 401014 | TE0031054 | I | ESPECIALID. QUIRURGICAS |  | ANUAL
186 | FLUJOMETRO | GENTEC | FM197B-15LCH | 61G-16050088/149 | I | ESPECIALID. QUIRURGICAS |  | TRIMESTRAL
187 | FLUJOMETRO | GENTEC | FM197B-15LCH | 61G-16050088/118 | I | ESPECIALID. QUIRURGICAS |  | TRIMESTRAL
188 | FLUJOMETRO | GENTEC | FM197B-15LCH | 61G-16050088/352 | I | ESPECIALID. QUIRURGICAS |  | TRIMESTRAL
189 | FLUJOMETRO | GENTEC | FM197B-15LCH | 61G-16050088/354 | I | ESPECIALID. QUIRURGICAS |  | TRIMESTRAL
190 | BALANZA MECANICA | DETECTO | 339 | E27310-0110 | I | GINECOBSTETRICIA |  | TRIMESTRAL
191 | CAMA DE OBSTETRICIA | HILL ROOM | AFINITY II | 3601-41A88A | I | GINECOBSTETRICIA | 01223 | TRIMESTRAL
192 | CAMA DE OBSTETRICIA | HILL ROOM | AFINITY II | 75A000053H | I | GINECOBSTETRICIA | 18246 | TRIMESTRAL
193 | CAMA HOSPITALARIA | LOS PINOS | 740 | 511539 | I | GINECOBSTETRICIA | 021405 | TRIMESTRAL
194 | CAMA HOSPITALARIA | LOS PINOS | 740 | 511542 | I | GINECOBSTETRICIA | 021406 | TRIMESTRAL
195 | CAMILLA | LOS PINOS | C374 | 75371 | I | GINECOBSTETRICIA |  | TRIMESTRAL
196 | CAMILLA | DOMETAL | MECANICA | GN001 | I | GINECOBSTETRICIA |  | TRIMESTRAL
197 | CAMILLA | DOMETAL | MECANICA | GN002 | I | GINECOBSTETRICIA |  | TRIMESTRAL
198 | CAMILLA | DOMETAL | MECANICA | GN003 | I | GINECOBSTETRICIA |  | TRIMESTRAL
199 | CAMILLA | DOMETAL | MECANICA | GN004 | I | GINECOBSTETRICIA |  | TRIMESTRAL
200 | CAMILLA | DOMETAL | MECANICA | GN005 | I | GINECOBSTETRICIA |  | TRIMESTRAL
201 | CAMILLA | DOMETAL | MECANICA | GN006 | I | GINECOBSTETRICIA |  | TRIMESTRAL
202 | CAMILLA GINECOLOGICA | STRYKER | GYNNIE | 1512036074 | I | GINECOBSTETRICIA
203 | CAMILLA GINECOLOGICA | STRYKER | GYNNIE | 1606036607 | I | GINECOBSTETRICIA |  | TRIMESTRAL
204 | CAMILLA GINECOLOGICA | DOMETAL | 185-23 | NO REGISTRA | I | GINECOBSTETRICIA |  | TRIMESTRAL
205 | CAMILLA GINECOLOGICA | DOMETAL | 185-23 | NO REGISTRA | I | GINECOBSTETRICIA |  | TRIMESTRAL
206 | Camilla Ginecológica | STRYKER | GINNIE | 1605036606 | I | GINECOBSTETRICIA |  | TRIMESTRAL
207 | DESFIBRILADOR BIFASICO | NIHON KOHDEN | TEC-5521E | 01805 | IIB | GINECOBSTETRICIA | 01426 | TRIMESTRAL
208 | ECOGRAFO | MINDRAY | DC70EXPERT | 7K-69000054 | IIA | GINECOBSTETRICIA | 21751 | TRIMESTRAL
209 | EQUIPO DE CRYOCIRUGÍA | TOUTI | CR-201 | 731 | IIA | GINECOBSTETRICIA | 01112 | TRIMESTRAL
210 | FLUJOMETRO | AMVEX | 15LPM | FAMO07771KJ | I | GINECOBSTETRICIA |  | TRIMESTRAL
211 | FLUJOMETRO | AMVEX | 15LPM | FMAO05891CK | I | GINECOBSTETRICIA |  | TRIMESTRAL
212 | FLUJOMETRO | AMVEX | 15LPM | FMAO05899CK | I | GINECOBSTETRICIA |  | TRIMESTRAL
213 | FLUJOMETRO | AMVEX | 15 LPM | FMAO05907CK | I | GINECOBSTETRICIA |  | TRIMESTRAL
214 | FLUJOMETRO | AMVEX | 15 LPM | FMAO05912CK | I | GINECOBSTETRICIA |  | TRIMESTRAL
215 | FLUJOMETRO | AMVEX | 15LPM | FMAO05916CK | I | GINECOBSTETRICIA |  | TRIMESTRAL
216 | FLUJOMETRO | AMVEX | 15 LPM | FMAO05918CK | I | GINECOBSTETRICIA |  | TRIMESTRAL
217 | FLUJOMETRO | AMVEX | 15 LPM | FMAO05923CK | I | GINECOBSTETRICIA |  | TRIMESTRAL
218 | FLUJOMETRO | AMVEX | 15LPM | FMAO05924CK | I | GINECOBSTETRICIA |  | TRIMESTRAL
219 | FLUJOMETRO | AMVEX | 15 LPM | FMAO05925CK | I | GINECOBSTETRICIA |  | TRIMESTRAL
220 | FLUJOMETRO | AMVEX | 15 LPM | FMAO05926CK | I | GINECOBSTETRICIA |  | TRIMESTRAL
221 | FLUJOMETRO | AMVEX | 15 LPM | FMAO05927CK | I | GINECOBSTETRICIA |  | TRIMESTRAL
222 | FLUJOMETRO | AMVEX | 15LPM | FMAO05929CK | I | GINECOBSTETRICIA |  | TRIMESTRAL
223 | FLUJOMETRO | AMVEX | 15 LPM | FMAO05933CK | I | GINECOBSTETRICIA |  | TRIMESTRAL
224 | FLUJOMETRO | AMVEX | 15 LPM | FMAO05938CK | I | GINECOBSTETRICIA |  | TRIMESTRAL
225 | FLUJOMETRO | AMVEX | 15 LPM | FMAO07768KJ | I | GINECOBSTETRICIA |  | TRIMESTRAL
226 | FLUJOMETRO | AMVEX | 15 LPM | FMAO07844CK | I | GINECOBSTETRICIA |  | TRIMESTRAL
227 | FLUJOMETRO | CHEMETRON | 63110 | GINFL001 | I | GINECOBSTETRICIA |  | TRIMESTRAL
228 | FLUJOMETRO | CHEMETRON | 63110 | GINFL002 | I | GINECOBSTETRICIA | 18191 | TRIMESTRAL
229 | FLUJOMETRO | CHEMETRON | 63110 | GINFL003 | I | GINECOBSTETRICIA |  | TRIMESTRAL
230 | LARINGOSCOPIO | WELCH ALLYN | 60813 | IME-EQ-14 | I | GINECOBSTETRICIA |  | TRIMESTRAL
231 | MONITOR DE SIGNOS VITALES | MINDRAY | BENEVIEW T8 | CF 43121920 | IIB | GINECOBSTETRICIA | 01107 | TRIMESTRAL
232 | MONITOR DE SIGNOS VITALES | MINDRAY | UMEC 10 | KN-73006785 | IIB | GINECOBSTETRICIA | 021517 | TRIMESTRAL
233 | MONITOR DE SIGNOS VITALES | MINDRAY | UMEC 10 | KN-73006786 | IIB | GINECOBSTETRICIA | 021518 | TRIMESTRAL
234 | MONITOR FETAL | GENERAL ELECTRIC | COROMETRICS | SAS08252255PA | IIB | GINECOBSTETRICIA | 01420 | TRIMESTRAL
235 | MONITOR FETAL | COMEN | STAR500C | KH170914003 | IIB | GINECOBSTETRICIA |  | TRIMESTRAL
236 | REGULADOR DE OXIGENO CON FLUJOMETRO | VICTOR MEDICAL | 15 LPM | 12003C090 | I | GINECOBSTETRICIA |  | TRIMESTRAL
237 | REGULADOR DE OXIGENO CON FLUJOMETRO | AIR IMETAN | R-915 | 42359 | I | GINECOBSTETRICIA |  | TRIMESTRAL
238 | REGULADOR DE VACIO | CHEMETRON | VACUTRON | 18191 | I | GINECOBSTETRICIA |  | TRIMESTRAL
239 | TENSIOMETRO | W.A. BAUM.CO | PORTATIL PISO | 5063503 | I | GINECOBSTETRICIA | 01187 | TRIMESTRAL
240 | TENSIOMETRO | W.A. BAUM.CO | PORTATIL PISO | 5063511 | I | GINECOBSTETRICIA | 01278 | TRIMESTRAL
241 | TENSIOMETRO | WELCH ALLYN | DE PARED | 101028175009 | IIA | GINECOBSTETRICIA | 21343 | TRIMESTRAL
242 | TENSIOMETRO | WELCH ALLYN | DE PARED | 101028180035 | IIA | GINECOBSTETRICIA | 21344 | TRIMESTRAL
243 | TENSIOMETRO | WELCH ALLYN | DE PARED | 101028181853 | IIA | GINECOBSTETRICIA | 21349 | TRIMESTRAL
244 | TENSIOMETRO | WELCH ALLYN | DE PARED | 101028181948 | IIA | GINECOBSTETRICIA | 21345 | TRIMESTRAL
245 | TENSIOMETRO | WELCH ALLYN | DE PARED | 101028182327 | IIA | GINECOBSTETRICIA | 21348 | TRIMESTRAL
246 | TENSIOMETRO | WELCH ALLYN | DE PARED | 101028215715 | IIA | GINECOBSTETRICIA | 21347 | TRIMESTRAL
247 | TENSIOMETRO | WELCH ALLYN | DE PARED | 101029083038 | IIA | GINECOBSTETRICIA | 21350 | TRIMESTRAL
248 | TENSIOMETRO DE PARED | W.A. BAUM.CO | DE PARED | 11055298 | IIB | GINECOBSTETRICIA | 05148 | TRIMESTRAL
249 | TENSIOMETRO PORTATIL | WELCH ALLYN | 901091 | 160930092715 | llA | GINECOBSTETRICIA | 021527 | TRIMESTRAL
250 | TERMOHIGROMETRO | ANVI | ESFERA 140 mm | COD 3254 | I | GINECOBSTETRICIA |  | ANUAL
251 | TERMOMETRO | EXTECH INSTRUMENTS | 401014 | TE0031060 | I | GINECOBSTETRICIA |  | ANUAL
252 | BALANZA DIGITAL | KENWELL | EK 4150 | C12020118569 | I | MEDICINA INTERNA | 05484 | TRIMESTRAL
253 | CAMA HOSPITALARIA | LOS PINOS | 740 | 511546 | I | MEDICINA INTERNA | 021407 | TRIMESTRAL
254 | CAMA HOSPITALARIA | LOS PINOS | 740 | 511548 | I | MEDICINA INTERNA | 021408 | TRIMESTRAL
255 | DESFIBRILADOR BIFASICO | NIHON KOHDEN | TEC 7731K | 00946 | IIB | MEDICINA INTERNA | 05215 | TRIMESTRAL
256 | ELECTROCARDIÓGRAFO INTERPRETARIVO | NIHON KOHDEN | 9022K | 0263 | II B | MEDICINA INTERNA | 05221 | TRIMESTRAL
257 | EQUIPO DE ORGANOS DE LOS SENTIDOS | WELCH ALLYN | NO REGISTRA | 9909000 | I | MEDICINA INTERNA |  | TRIMESTRAL
258 | FLUJOMETRO | TIMETER | 15LPM | FL0031104 | I | MEDICINA INTERNA |  | TRIMESTRAL
259 | FLUJOMETRO | TIMETER | 15LPM | MIFL001 | I | MEDICINA INTERNA |  | TRIMESTRAL
260 | FLUJOMETRO | TIMETER | 15LPM | MIFL003 | I | MEDICINA INTERNA |  | TRIMESTRAL
261 | FLUJOMETRO | TIMETER | 15LPM | MIFL004 | I | MEDICINA INTERNA |  | TRIMESTRAL
262 | FLUJOMETRO | TIMETER | 15LPM | MIFL005 | I | MEDICINA INTERNA |  | TRIMESTRAL
263 | FLUJOMETRO | VICTOR | 15LPM | MIFL006 | I | MEDICINA INTERNA |  | TRIMESTRAL
264 | FLUJOMETRO | TIMETER | 15LPM | MIFL007 | I | MEDICINA INTERNA |  | TRIMESTRAL
265 | FLUJOMETRO | TIMETER | 15LPM | MIFL008 | I | MEDICINA INTERNA |  | TRIMESTRAL
266 | FLUJOMETRO | TIMETER | 15LPM | MIFL009 | I | MEDICINA INTERNA |  | TRIMESTRAL
267 | FLUJOMETRO | VICTOR | 15LPM | MIFL011 | I | MEDICINA INTERNA |  | TRIMESTRAL
268 | FLUJOMETRO | TIMETER | 15LPM | MIFL012 | I | MEDICINA INTERNA |  | TRIMESTRAL
269 | FLUJOMETRO | TIMETER | 15LPM | MIFL013 | I | MEDICINA INTERNA |  | TRIMESTRAL
270 | FLUJOMETRO | VICTOR | 15LPM | MIFL014 | I | MEDICINA INTERNA |  | TRIMESTRAL
271 | FLUJOMETRO | TIMETER | 15LPM | MIFL016 | I | MEDICINA INTERNA |  | TRIMESTRAL
272 | FLUJOMETRO | TIMETER | 15LPM | MIFL017 | I | MEDICINA INTERNA |  | TRIMESTRAL
273 | FLUJOMETRO | TIMETER | 15LPM | MIFL018 | I | MEDICINA INTERNA |  | TRIMESTRAL
274 | FLUJOMETRO | TIMETER | 15LPM | MIFL019 | I | MEDICINA INTERNA |  | TRIMESTRAL
275 | FLUJOMETRO | TIMETER | 15LPM | MIFL021 | I | MEDICINA INTERNA |  | TRIMESTRAL
276 | FLUJOMETRO | TIMETER | 15LPM | MIFL023 | I | MEDICINA INTERNA |  | TRIMESTRAL
277 | FLUJOMETRO | GENTEC | FM197B-15LCH | 61G-16070096-114 | I | MEDICINA INTERNA | 021913 | TRIMESTRAL
278 | FLUJOMETRO | GENTEC | FM197B-15LCH | 61G-16070096-118 | I | MEDICINA INTERNA | 021914 | TRIMESTRAL
279 | GRUA PACIENTE | TEKVO | GTD-250 kg | GTD007 | I | MEDICINA INTERNA | 021774 | TRIMESTRAL
280 | LARINGOSCOPIO | WELCH ALLYN | RIESTER 60300 | #1 | I | MEDICINA INTERNA |  | TRIMESTRAL
281 | LARINGOSCOPIO | WELCH ALLYN | RIESTER 60300 | #2 | I | MEDICINA INTERNA |  | TRIMESTRAL
282 | MONITOR DE SIGNOS VITALES | NIHON KOHDEN | PVM-2701 | 04367 | IIB | MEDICINA INTERNA | 05575 | TRIMESTRAL
283 | OXIMETRO DE PULSO | BIOSYS | BPM-200 | 125-EK5045 | IIA | MEDICINA INTERNA | 18999 | TRIMESTRAL
284 | OXIMETRO DE PULSO | EDAN | H100B | 316036-M15607400008 | IIA | MEDICINA INTERNA | 21009 | TRIMESTRAL
285 | REGULADOR DE OXIGENO | IOXIGEN | 106-15 LPM | 13E0052 | I | MEDICINA INTERNA | 19006 | TRIMESTRAL
286 | REGULADOR DE OXIGENO | VICTOR MEDICAL | 15 LPM | COD 3407 | I | MEDICINA INTERNA | 19002 | TRIMESTRAL
287 | SUCCIONADOR | THOMAS | 1630 | 51300008825 | II A | MEDICINA INTERNA | 05235 | TRIMESTRAL
288 | SUCCIONADOR | THOMAS | 1630 | 51300008828 | II A | MEDICINA INTERNA | 05234 | TRIMESTRAL
289 | SUCCIONADOR | THOMAS | 1630 | 51300008829 | II A | MEDICINA INTERNA | 05238 | TRIMESTRAL
290 | SUCCIONADOR | THOMAS | 1630 | 51300008830 | II A | MEDICINA INTERNA | 05236 | TRIMESTRAL
291 | SUCCIONADOR | THOMAS | 1130-067 | 59400000263 | II A | MEDICINA INTERNA | 05233 | TRIMESTRAL
292 | SUCCIONADOR | THOMAS | 1130 GLB | 70400001504 | II A | MEDICINA INTERNA | 05223 | TRIMESTRAL
293 | SUCCIONADOR | THOMAS | 1130-067E | 0998-00002029 | II A | MEDICINA INTERNA | 19093 | TRIMESTRAL
294 | SUCCIONADOR | THOMAS | 1130-067E | 894-00001113 | II A | MEDICINA INTERNA | 05239 | TRIMESTRAL
295 | TENSIOMETRO | W.A. BAUM.CO | PORTATIL PISO | 5063504 | I | MEDICINA INTERNA | 05445 | TRIMESTRAL
296 | TENSIOMETRO | W.A. BAUM.CO | PORTATIL PISO | 11056058 | I | MEDICINA INTERNA | 05478 | TRIMESTRAL
297 | TERMO-HIGROMETRO | EXTECH INSTRUMENTS | 401014 | TE0031064 | I | MEDICINA INTERNA |  | ANUAL
298 | TERMO-HIGROMETRO DIGITAL | KEX | RT-812 | 3316 | I | MEDICINA INTERNA |  | ANUAL
299 | BALANZA DIGITAL | HEALTH O METER | 553KL | 5530002119 | I | NEONATOS | 06546 | TRIMESTRAL
300 | BLENDER | CAREFUSION | 10040 | BCF10065 | IIA | NEONATOS | E01744 | TRIMESTRAL
301 | BLENDER | CAREFUSION | 10040 | BEF02834 | IIA | NEONATOS | E01724 | TRIMESTRAL
302 | BLENDER | CAREFUSION | 10040 | BEF02835 | IIA | NEONATOS | E01747 | TRIMESTRAL
303 | BLENDER | CAREFUSION | 10040 | BEF02836 | IIA | NEONATOS | E01714 | TRIMESTRAL
304 | BLENDER CON FLUJOMETRO | CAREFUSION | 10040 | BCF05856 | IIA | NEONATOS | E01721 | TRIMESTRAL
305 | BLENDER CON FLUJOMETRO | CAREFUSION | 10040 | BCF05859 | IIA | NEONATOS | 15621 | TRIMESTRAL
306 | BLENDER CON FLUJOMETRO | CAREFUSION | 10040 | BCF01698 | IIA | NEONATOS |  | TRIMESTRAL
307 | BLENDER CON FLUJOMETRO | CAREFUSION | 10040 | BCF05857 | IIA | NEONATOS | E01743 | TRIMESTRAL
308 | BLENDER CON FLUJOMETRO | CAREFUSION | 10040 | BCF05858 | IIA | NEONATOS | E01745 | TRIMESTRAL
309 | EQUIPO DE ORGANOS | WELCH ALLYN | 727 | IME-EQ-147 | I | NEONATOS | 18788 | TRIMESTRAL
310 | EQUIPO DE ORGANOS | WELCH ALLYN | 13010 |  | I | NEONATOS | 18519 | TRIMESTRAL
311 | FLUJOMETRO | CHEMETRON | 15 LPM | 1176/UCIFL002 | I | NEONATOS | E016990 | TRIMESTRAL
312 | FLUJOMETRO | TIMETER | 3 LPM | UCIFL001 | I | NEONATOS | E01742 | TRIMESTRAL
313 | FLUJOMETRO | TIMETER | 15 LPM | 606 - 2002 / 30112 | I | NEONATOS | E01722 | TRIMESTRAL
314 | FLUJOMETRO | OHMEDA | 15 LPM | AL2348 - 3453 | I | NEONATOS | E01715 | TRIMESTRAL
315 | FLUJOMETRO | OHMEDA | 15 LPM | AL 2357 | I | NEONATOS | E01716 | TRIMESTRAL
316 | FLUJOMETRO | AMVEX | 3.5 LPM | FMA024941FH | I | NEONATOS | E01689 | TRIMESTRAL
317 | FLUJOMETRO | AMVEX | 3.5 LPM | FMA024946FH | I | NEONATOS | E01693 | TRIMESTRAL
318 | FLUJOMETRO | AMVEX | 15 LPM | FMAO 24942FH - 3452 | I | NEONATOS | E01750 | TRIMESTRAL
319 | FLUJOMETRO | AMVEX | 34-01 | FMAO 24947FH - COD 3656 | I | NEONATOS | E01718 | TRIMESTRAL
320 | FLUJOMETRO | AMVEX | 3.5 LPM | FMAO24943FH | I | NEONATOS | E01688 | TRIMESTRAL
321 | FLUJOMETRO | THE TIMETER GROUP | 1 LPM | N001 | I | NEONATOS | E01471 | TRIMESTRAL
322 | FLUJOMETRO | THE TIMETER GROUP | 1LPM | N002 | I | NEONATOS | E01746 | TRIMESTRAL
323 | FLUJOMETRO | TIMETER | 1 LPM | N003 | I | NEONATOS | E01691 | TRIMESTRAL
324 | FLUJOMETRO | THE TIMETER GROUP | 1LPM | N004 | I | NEONATOS | E01694 | TRIMESTRAL
325 | FLUJOMETRO | THE TIMETER GROUP | 1LPM | N005 | I | NEONATOS | E01700 | TRIMESTRAL
326 | FLUJOMETRO | THE TIMETER GROUP | 3LPM | N006 | I | NEONATOS | E01701 | TRIMESTRAL
327 | FLUJOMETRO | TIMETER | 1 LPM | N007 | I | NEONATOS | E01702 | TRIMESTRAL
328 | FLUJOMETRO | TIMETER | 15 LPM | UNBFL001 | I | NEONATOS | E01749 | TRIMESTRAL
329 | GRAMERA | KENWELL | NO REGISTRA | AF: 1546 | I | NEONATOS | 06706 | TRIMESTRAL
330 | HUMIDIFICADOR | FISHER Y PAYKEL | MR850JSU | 140409210589 | IIA | NEONATOS | 18710 | TRIMESTRAL
331 | HUMIDIFICADOR | FISHER Y PAYKEL | MR850JSU | 90812057297 | IIA | NEONATOS | 18724 | TRIMESTRAL
332 | HUMIDIFICADOR | FISHER Y PAYKEL | MR850JSU | 121110161433 | IIA | NEONATOS | 18758 | TRIMESTRAL
333 | HUMIDIFICADOR | FISHER Y PAYKEL | MR850JSU | 130820189473 | IIA | NEONATOS | 18827 | TRIMESTRAL
334 | HUMIDIFICADOR | FISHER Y PAYKEL | MR850JSU | 121110161434 | IIA | NEONATOS | 18828 | TRIMESTRAL
335 | HUMIDIFICADOR | FISHER Y PAYKEL | MR850JSU | 10012007311 | IIA | NEONATOS | 18828 | TRIMESTRAL
336 | HUMIDIFICADOR | FISHER Y PAYKEL | MR850JSU | 130816189261 | IIA | NEONATOS | 18707 | TRIMESTRAL
337 | HUMIDIFICADOR | FISHER Y PAYKEL | MR850JSU | 130820189473 | IIA | NEONATOS | 18829 | TRIMESTRAL
338 | HUMIDIFICADOR | FISHER Y PAYKEL | MR850JSU | 131004194695 | IIA | NEONATOS | 18739 | TRIMESTRAL
339 | HUMIDIFICADOR | FISHER Y PAYKEL | MR850JSU | 140311208384 | IIA | NEONATOS | 18840 | TRIMESTRAL
340 | HUMIDIFICADOR | FISHER Y PAYKEL | MR850JSU | 140311208435 | IIA | NEONATOS | 18763 | TRIMESTRAL
341 | HUMIDIFICADOR | FISHER Y PAYKEL | MR850JSU | 140312208516 | IIA | NEONATOS | 18769 | TRIMESTRAL
342 | INCUBADORA DE CALOR RADIANTE | GIGANTE | BA / UTI | 03397 BTI | IIA | NEONATOS | 06545 | TRIMESTRAL
343 | INCUBADORA NEONATAL | ATOM | V - 80 | 6077613 | IIA | NEONATOS | 06900 | TRIMESTRAL
344 | INCUBADORA NEONATAL | ATOM | V80 | 6077615 | IIA | NEONATOS | 06799 | TRIMESTRAL
345 | INCUBADORA NEONATAL | ATOM | V - 80 | 6077616 | IIA | NEONATOS | 06904 | TRIMESTRAL
346 | INCUBADORA NEONATAL | ATOM | V 80 | 6077617 | IIA | NEONATOS | 06903 | TRIMESTRAL
347 | INCUBADORA NEONATAL | ATOM | V80 | 6077618 | IIA | NEONATOS | 06693 | TRIMESTRAL
348 | INCUBADORA NEONATAL | ATOM | INCU | 2320152 | IIA | NEONATOS | 06684 | TRIMESTRAL
349 | INCUBADORA NEONATAL | ATOM | INCU | 2320153 | IIA | NEONATOS | 06683 | TRIMESTRAL
350 | INCUBADORA NEONATAL | ATOM | INCU | 2320154 | IIA | NEONATOS | 06686 | TRIMESTRAL
351 | INCUBADORA NEONATAL | ATOM | INCU | 2330124 | IIA | NEONATOS | 06694 | TRIMESTRAL
352 | INCUBADORA NEONATAL | ATOM | INCU | 2350443 | IIA | NEONATOS | 06685 | TRIMESTRAL
353 | INCUBADORA NEONATAL | ATOM | V - 80 | 6077614 | IIA | NEONATOS | 06902 | TRIMESTRAL
354 | INCUBADORA NEONATAL | ATOM | INCU | 22Y0184 | IIA | NEONATOS | 06682 | TRIMESTRAL
355 | JERINGA DE INFUSION | ATOM | 1235N | 1484882 | IIA | NEONATOS | 06554 | TRIMESTRAL
356 | LAMPARA DE CALOR RADIANTE | MEDIX | SM 401 | 4921-12 | IIB | NEONATOS | 06710 | TRIMESTRAL
357 | LAMPARA DE CALOR RADIANTE | MEDIX | SM 401 | 4923-12 | IIB | NEONATOS | 06690 | TRIMESTRAL
358 | LAMPARA DE FOTOTERAPIA | MEDIX | MEDILED | 2009-12 | IIB | NEONATOS | 13000 | TRIMESTRAL
359 | LAMPARA DE FOTOTERAPIA | MEDIX | MEDILED | 2010-12 | IIB | NEONATOS | 13001 | TRIMESTRAL
360 | LAMPARA DE FOTOTERAPIA | MEDIX | MEDILED | 2027-12 | IIB | NEONATOS | 06779 | TRIMESTRAL
361 | LAMPARA DE FOTOTERAPIA | MEDIX | MEDILED | 2028-12 | IIB | NEONATOS |  | TRIMESTRAL
362 | LAMPARA DE FOTOTERAPIA | MEDIX | MEDILED | 2030-12 | IIB | NEONATOS | 06520 | TRIMESTRAL
363 | LAMPARA DE FOTOTERAPIA | MEDIX | MEDILED | 2031-12 | IIB | NEONATOS | 06527 | TRIMESTRAL
364 | LAMPARA DE FOTOTERAPIA | MEDIX | MEDILED | 2032-12 | IIB | NEONATOS | 06814 | TRIMESTRAL
365 | LAMPARA DE FOTOTERAPIA | MEDIX | MEDILED | 2034-12 | IIB | NEONATOS | 06590 | TRIMESTRAL
366 | LAMPARA DE FOTOTERAPIA | MEDIX | MEDILED | 2035-12 | IIB | NEONATOS | 06562 | TRIMESTRAL
367 | LAMPARA DE FOTOTERAPIA | ATOM | PIT - 120TL | 6100528 | IIB | NEONATOS | 06500 | TRIMESTRAL
368 | LAMPARA DE FOTOTERAPIA | ATOM | PIT-120TL | 6100529 | IIB | NEONATOS | 06498 | TRIMESTRAL
369 | LAMPARA DE FOTOTERAPIA | ATOM | PIT - 120TL | 6100530 | IIB | NEONATOS | 06499 | TRIMESTRAL
370 | LAMPARA DE FOTOTERAPIA | FANEM | BILITRON | GAE43920 | IIB | NEONATOS | 18804 | TRIMESTRAL
371 | LARINGOSCOPIO PEDIATRICO | WELCH ALLYN | 60814 | UN #1 | IIA | NEONATOS | 021752 | TRIMESTRAL
372 | LARINGOSCOPIO PEDIATRICO | WELCH ALLYN | 60814 |  | IIA | NEONATOS | E02865 | TRIMESTRAL
373 | LARINGOSCOPIO PEDIATRICO | WELCH ALLYN | 60814 |  | IIA | NEONATOS | E01732 | TRIMESTRAL
374 | LARINGOSCOPIO PEDIATRICO | WELCH ALLYN | 60815 | LRN2 | IIA | NEONATOS | E04620 | TRIMESTRAL
375 | LARINGOSCOPIO PEDIATRICO | WELCH ALLYN | 60815 | LRN1 | IIA | NEONATOS | E04621 | TRIMESTRAL
376 | MONITOR DE SIGNOS VITALES | MINDRAY | UMEC 10 | KN-73006392 | IIB | NEONATOS | 21535 | TRIMESTRAL
377 | MONITOR DE SIGNOS VITALES | MINDRAY | UMEC 10 | KN73006772 | IIB | NEONATOS | 21534 | TRIMESTRAL
378 | MONITOR DE SIGNOS VITALES | MINDRAY | UMEC 10 | KN73006777 | IIB | NEONATOS | 21533 | TRIMESTRAL
379 | MONITOR DE SIGNOS VITALES | MINDRAY | UMEC 10 | KN73006782 | IIB | NEONATOS | 21532 | TRIMESTRAL
380 | MONITOR DE SIGNOS VITALES | MINDRAY | UMEC 10 | KN73006789 | IIB | NEONATOS | 21536 | TRIMESTRAL
381 | MONITOR DE SIGNOS VITALES | MINDRAY | MEC 1200 | 83103545 | IIB | NEONATOS | 06770 | TRIMESTRAL
382 | MONITOR DE SIGNOS VITALES | MINDRAY | MEC 1200 | 83103565 | IIB | NEONATOS | 06769 | TRIMESTRAL
383 | MONITOR DE SIGNOS VITALES | MINDRAY | MEC 1200 | 83103573 | IIB | NEONATOS | 06817 | TRIMESTRAL
384 | MONITOR DE SIGNOS VITALES | MINDRAY | MEC 1200 | 83103595 | IIB | NEONATOS | 06771 | TRIMESTRAL
385 | MONITOR DE SIGNOS VITALES | MINDRAY | MEC 1200 | CC731737 | IIB | NEONATOS | 06773 | TRIMESTRAL
386 | MONITOR DE SIGNOS VITALES | MINDRAY | MEC 1200 | CC731742 | IIB | NEONATOS | 06566 | TRIMESTRAL
387 | MONITOR DE SIGNOS VITALES | MINDRAY | MEC 1200 | CC731763 | IIB | NEONATOS | 06564 | TRIMESTRAL
388 | MONITOR DE SIGNOS VITALES | MINDRAY | MEC 1200 | CC82103247 | IIB | NEONATOS | 06818 | TRIMESTRAL
389 | MONITOR DE SIGNOS VITALES | PHILIPS | VM6 | US12568942 | IIB | NEONATOS | 06778 | TRIMESTRAL
390 | MONITOR DE SIGNOS VITALES | PHILIPS | VM6 | US12568943 | IIB | NEONATOS | 06800 | TRIMESTRAL
391 | MONITOR DE SIGNOS VITALES | PHILIPS | VM6 | US12568944 | IIB | NEONATOS | 06774 | TRIMESTRAL
392 | MONITOR DE SIGNOS VITALES | PHILIPS | VM6 | US12568945 | IIB | NEONATOS | 06816 | TRIMESTRAL
393 | MONITOR DE SIGNOS VITALES | PHILIPS | VM6 | US12568946 | IIB | NEONATOS | 06772 | TRIMESTRAL
394 | MONITOR DE SIGNOS VITALES | PHILIPS | VM6 | US12568947 | IIB | NEONATOS | 06778 | TRIMESTRAL
395 | MONITOR DE SIGNOS VITALES | PHILIPS | VM6 | US12568948 | IIB | NEONATOS | 06819 | TRIMESTRAL
396 | MONITOR DE SIGNOS VITALES | PHILIPS | VM6 | US12568949 | IIB | NEONATOS | 06815 | TRIMESTRAL
397 | NEO PUFF | FISHER Y PAYKEL | NO REGISTRA | 70719002032 | IIA | NEONATOS | 18748 | TRIMESTRAL
398 | OXIMETRO DE PULSO | MASIMO | RAD 5 | 78537 | IIA | NEONATOS | 20028 | TRIMESTRAL
399 | OXIMETRO DE PULSO | MASIMO | RAD 5 | 78544 | IIA | NEONATOS | 20029 | TRIMESTRAL
400 | OXIMETRO DE PULSO | MINDRAY | PM-60 | CR-72178415 | IIA | NEONATOS | 21556 | TRIMESTRAL
401 | REANIMADOR NEONATAL | FISHER & PAYKERL | RD 9004SU | 150303000561 | IIA | NEONATOS | 21031 | TRIMESTRAL
402 | REGULADOR DE VACIO | PAHSCO | 0-200 mmHg | RE 0031818 | I | NEONATOS | 21033 | TRIMESTRAL
403 | REGULADOR DE VACIO | PAHSCO | 0-200 mmHg | RE 0031819 | I | NEONATOS | 21033 | TRIMESTRAL
404 | REGULADOR DE VACIO | PAHSCO | 0-200 mmHg | RE 0031820 | I | NEONATOS | 21034 | TRIMESTRAL
405 | REGULADOR DE VACIO | PAHSCO | 0-200 mmHg | RE 0031821 | I | NEONATOS | 21035 | TRIMESTRAL
406 | REGULADOR DE VACIO | PAHSCO | 0-200 mmHg | RE 0031822 | I | NEONATOS | 21036 | TRIMESTRAL
407 | REGULADOR DE VACIO | PAHSCO | 0-200 mmHg | RE 0031823 | I | NEONATOS | 21037 | TRIMESTRAL
408 | REGULADOR DE VACIO | PAHSCO | 0-200 mmHg | RE 0031824 | I | NEONATOS | 21038 | TRIMESTRAL
409 | REGULADOR DE VACIO | PAHSCO | 0-200 mmHg | RE 0031825 | I | NEONATOS | 21039 | TRIMESTRAL
410 | REGULADOR DE VACIO | PAHSCO | 0-200 mmHg | RE 0031826 | I | NEONATOS | 21040 | TRIMESTRAL
411 | REGULADOR DE VACIO | PAHSCO | 0-200 mmHg | RE 0031827 | I | NEONATOS | 21041 | TRIMESTRAL
412 | REGULADOR DE VACIO | PAHSCO | 0-200 mmHg | RE 0031828 | I | NEONATOS | 21042 | TRIMESTRAL
413 | REGULADOR DE VACIO | PAHSCO | 0-200 mmHg | RE 0031829 | I | NEONATOS | 21043 | TRIMESTRAL
414 | REGULADOR DE VACIO | PAHSCO | 0-200 mmHg | RE 0031830 | I | NEONATOS | 21044 | TRIMESTRAL
415 | REGULADOR DE VACIO | PAHSCO | 0-200 mmHg | RE 0031831 | I | NEONATOS | 21045 | TRIMESTRAL
416 | REGULADOR DE VACIO | PAHSCO | 0-200 mmHg | RE 0031832 | I | NEONATOS | 21046 | TRIMESTRAL
417 | REGULADOR DE VACIO | PAHSCO | 0-200 mmHg | RE 0031833 | I | NEONATOS | 21047 | TRIMESTRAL
418 | REGULADOR DE VACIO | PAHSCO | 0-200 mmHg | RE 0031834 | I | NEONATOS | 21048 | TRIMESTRAL
419 | REGULADOR DE VACIO | PAHSCO | 0-200 mmHg | RE 0031835 | I | NEONATOS | 21049 | TRIMESTRAL
420 | REGULADOR DE VACIO | PAHSCO | 0-200 mmHg | RE 0031836 | I | NEONATOS | 21050 | TRIMESTRAL
421 | REGULADOR DE VACIO | PAHSCO | 0-200 mmHg | RE 0031837 | I | NEONATOS | 21051 | TRIMESTRAL
422 | TERMOHIGROMETRO | KEX GERMANY | SH-109 | CA122792 | I | NEONATOS | 21428 | ANUAL
423 | TERMOHIGROMETRO | HTC2 | DIGITAL | 4572 | I | NEONATOS | 21998 | ANUAL
424 | TERMOHIGROMETRO | ALL FRANCE | DIGITAL |  | I | NEONATOS | E04517 | ANUAL
425 | TERMOHIGROMETRO | ALL FRANCE | DIGITAL |  | I | NEONATOS | E04511 | ANUAL
426 | TERMOHIGROMETRO | EXTECH | DIGITAL | TE003105 | I | NEONATOS | E01710 | ANUAL
427 | TERMOHIGROMETRO | KEX | SH-109 | CA122792 | I | NEONATOS | 21428 | ANUAL
428 | BASCULA MECANICA | SOEHNLE | DE PSIO | 3372 - AF 9827 | I | NUTRICION |  | TRIMESTRAL
429 | BASCULA MECANICA | DETECTO | NO REGISTRA | COD 958 | I | ORTOPEDIA | 14912 | TRIMESTRAL
430 | CAMA | HILL ROOM | BASIC CARE | 0199ME2576 | I | ORTOPEDIA |  | TRIMESTRAL
431 | DESFIBRILADOR | NIHON KOHDEN | TEC-5521E | 01802 | IIB | ORTOPEDIA | 04600 | TRIMESTRAL
432 | ELECTROCARDIOGRAFO | WELCH ALLYN | CP50AP | 109200972013 | IIA | ORTOPEDIA |  | TRIMESTRAL
433 | FLUJOMETRO | AMVEX | 15 LPM | FMAO05909CK | I | ORTOPEDIA |  | TRIMESTRAL
434 | FLUJOMETRO | AMVEX | 15LPM | FMAO05917CK | I | ORTOPEDIA |  | TRIMESTRAL
435 | FLUJOMETRO | AMVEX | 15LPM | FMAO06505CK | I | ORTOPEDIA |  | TRIMESTRAL
436 | FLUJOMETRO | CHEMETRON | 15 LPM | ORFL001 | I | ORTOPEDIA |  | TRIMESTRAL
437 | FLUJOMETRO | CHEMETRON | 15 LPM | ORFL002 | I | ORTOPEDIA |  | TRIMESTRAL
438 | FLUJOMETRO | CHEMETRON | 15 LPM | ORFL003 | I | ORTOPEDIA |  | TRIMESTRAL
439 | FLUJOMETRO | CHEMETRON | 15 LPM | ORFL004 | I | ORTOPEDIA |  | TRIMESTRAL
440 | FLUJOMETRO | CHEMETRON | 15LPM | ORFL007 | I | ORTOPEDIA |  | TRIMESTRAL
441 | FLUJOMETRO | CHEMETRON | 15 LPM | ORFL009 | I | ORTOPEDIA |  | TRIMESTRAL
442 | FLUJOMETRO | CHEMETRON | 15LPM | ORFL010 | I | ORTOPEDIA |  | TRIMESTRAL
443 | FLUJOMETRO | GENTEC | FM197B-15LCH | 61G-16070096-170 | I | ORTOPEDIA | 021911 | TRIMESTRAL
444 | FLUJOMETRO | GENTEC | FM197B-15LCH | 61G-16070096-139 | I | ORTOPEDIA | 021912 | TRIMESTRAL
445 | LARINGOSCOPIO | WELCH ALLYN | NO REGISTRA | IME-EQ-08 | I | ORTOPEDIA |  | TRIMESTRAL
446 | MONITOR DE SIGNOS VITALES | MINDRAY | BENEVIW T8 | CF-79100357 | IIB | ORTOPEDIA | 04611 | TRIMESTRAL
447 | REGULADOR DE OXIGENO CON FLUJOMETRO | VICTOR MEDICAL | VMG – 15 LN | FJ10182 | I | ORTOPEDIA |  | TRIMESTRAL
448 | REGULADOR DE OXIGENO CON FLUJOMETRO | VICTOR MEDICAL | 15LPM | LN14058 / COD 3430 | I | ORTOPEDIA |  | TRIMESTRAL
449 | REGULADOR DE OXIGENO CON FLUJOMETRO | AIR IMETAN | R-915 | 44406 | I | ORTOPEDIA |  | TRIMESTRAL
450 | SUCCIONADOR | THOMAS | 1630 | 4130008389 | II A | ORTOPEDIA | 04593 | TRIMESTRAL
451 | SUCCIONADOR | THOMAS | 1130 GLB | 70400001520 | II A | ORTOPEDIA | 4594 | TRIMESTRAL
452 | SUCCIONADOR | THOMAS | 1130-067E | 099800002150 | II A | ORTOPEDIA | 04595 | TRIMESTRAL
453 | TENSIOMETRO | WELCH ALLYN | DE CARRO | 121017143725 | I | ORTOPEDIA | 04530 | TRIMESTRAL
454 | TENSIOMETRO | WELCH ALLYN | DURASHOCK | 40830131191 | I | ORTOPEDIA |  | TRIMESTRAL
455 | TENSIOMETRO | WELCH ALLYN | DE CARRO | 121018063135 | I | ORTOPEDIA |  | TRIMESTRAL
456 | UNIDAD DE CALENAMIENO POR AIRE FORZADO | WARM TOUCH COVIDEN | WARMTOUCH WT6000 | SP16110865 | IlA | ORTOPEDIA | 021266 | TRIMESTRAL
457 | TERMOHIGROMETRO | KEX | RT182 | COD3264 | I | ORTOPEDIA |  | ANUAL
458 | TERMOHIGROMETRO | EXTECH INSTRUMENTS | 445815 | TE00331015 | I | ORTOPEDIA |  | ANUAL
459 | TERMOHIGROMETRO | ALL FRANCE |  | TH - 517 | I | ORTOPEDIA |  | ANUAL
460 | TERMOMETRO | EXTECH INSTRUMENTS | 401014 | TE0031066 | I | ORTOPEDIA |  | ANUAL
461 | BALANZA DIGITAL | HEALTH O METER | 553 KL | 5530007835 | I | SALA DE PARTOS | 05078 | TRIMESTRAL
462 | CALENTADOR DE SANGRE | ANIMEC | AM-255B | 7250036 | IIA | SALA DE PARTOS | 19135 | TRIMESTRAL
463 | CAMA | LOS PINOS | C372 | 66450 | I | SALA DE PARTOS | NR | TRIMESTRAL
464 | CAMA | LOS PINOS | C372 | 66452 | I | SALA DE PARTOS | 04700 | TRIMESTRAL
465 | CAMA | GENERICO | MECANICA | SPC003 | I | SALA DE PARTOS | 05038 | TRIMESTRAL
466 | CAMA | GENERICO | MECANICA | SPC004 | I | SALA DE PARTOS | 05037 | TRIMESTRAL
467 | CAMA | GENERICO | MECANICA | SPC005 | I | SALA DE PARTOS | 05027 | TRIMESTRAL
468 | CAMA | GENERICO | MECANICA | SPC006 | I | SALA DE PARTOS | 05028 | TRIMESTRAL
469 | CAMA | GENERICO | MECANICA | SPC007 | I | SALA DE PARTOS | 04700 | TRIMESTRAL
470 | CAMA | GENERICO | MECANICA | SPC009 | I | SALA DE PARTOS | 04692 | TRIMESTRAL
471 | CAMA | GENERICO | MECANICA | SPC010 | I | SALA DE PARTOS | 04691 | TRIMESTRAL
472 | CAMA HOSPITALARIA | LOS PINOS | 740 | 511532 | I | SALA DE PARTOS | 021401 | TRIMESTRAL
473 | CAMA HOSPITALARIA | LOS PINOS | 740 | 511533 | I | SALA DE PARTOS | 021402 | SEMESTRAL
474 | DESFIBRILADOR BIFASICO | NIHON KOHDEN | TEC5521E | 4 | IIB | SALA DE PARTOS | 05073 | TRIMESTRAL
475 | FLUJOMETRO | OHMEDA | 15 LPM | AL2345 | I | SALA DE PARTOS |  | TRIMESTRAL
476 | FLUJOMETRO | VICTOR | 15LPM | SPFL001 | I | SALA DE PARTOS |  | TRIMESTRAL
477 | FLUJOMETRO | VICTOR | 15LPM | SPFL004 | I | SALA DE PARTOS |  | TRIMESTRAL
478 | FLUJOMETRO | VICTOR | 15 LPM | SPFL006 | I | SALA DE PARTOS |  | TRIMESTRAL
479 | FLUJOMETRO | TIMETER | 15 LPM | SPFL007 | I | SALA DE PARTOS |  | TRIMESTRAL
480 | LAMPARA CIELITICA | BERCHTOLD | CHROMOPHARE C450 | 2031029-E10381 | I | SALA DE PARTOS |  | TRIMESTRAL
481 | LAMPARA CIELITICA | BERCHTOLD | CHROMOPHARE C571 | 93-2270-029-152382 | I | SALA DE PARTOS | 05095 | TRIMESTRAL
482 | LAMPARA CIELITICA | BERCHTOLD | CHROMOPHARE C571 | 93-2270-029-152385 | I | SALA DE PARTOS | 05131 | TRIMESTRAL
483 | LAMPARA CIELITICA | ST FRANCIS | DOS CUERPOS | SFD 10D0187 | I | SALA DE PARTOS | 05065 | TRIMESTRAL
484 | LARINGOSCOPIO | WELCH ALLYN | 60814 | SPL001 | I | SALA DE PARTOS |  | TRIMESTRAL
485 | LARINGOSCOPIO | WELCH ALLYN | 60813 | SPL002 | I | SALA DE PARTOS |  | TRIMESTRAL
486 | MESA DE CIRUGIA | KAKINUMA | 60B | 2298 | I | SALA DE PARTOS | 05130 | TRIMESTRAL
487 | MESA DE CIRUGIA | KAKINUMA | 200B | 9093 | I | SALA DE PARTOS | 05094 | TRIMESTRAL
488 | MESA GINECOLOGICA | STRYKER | GYNNIE | 0612081753 | I | SALA DE PARTOS | 05062 | TRIMESTRAL
489 | MESA GINECOLOGICA | STRYKER | GYNNIE | 0612081754 | I | SALA DE PARTOS | 05061 | TRIMESTRAL
490 | MONITOR DE SIGNOS VITALES | NIHON KOHDEN | PVM-2702 | 04363 | IIB | SALA DE PARTOS | 05077 | TRIMESTRAL
491 | MONITOR FETAL | GENERAL ELECTRIC | COROMETRICS | SAS11387751PA | IIB | SALA DE PARTOS | 5176 | TRIMESTRAL
492 | REGULADOR DE VACIO | ALLIED HEALTH CARE | 22-13-11081006 | COD 2492 | I | SALA DE PARTOS | 05180 | TRIMESTRAL
493 | SISTEMA DE CALENTAMIENTO POR AIRE COMPRIMIDO | ARIZANT HEALTHCARE INC | 775 | 42263 | IIA | SALA DE PARTOS | 05091 | TRIMESTRAL
494 | SUCCIONADOR | THOMAS | 1240 | 40100000747 | II A | SALA DE PARTOS | 05101 | TRIMESTRAL
495 | SUCCIONADOR | THOMAS | 1130GL | 070400001515 | II A | SALA DE PARTOS | 05090 | TRIMESTRAL
496 | SUCCIONADOR | THOMAS | 1240 | 100800002021 | II A | SALA DE PARTOS | 05064 | TRIMESTRAL
497 | TENSIOMETRO DE PARED | W.A. BAUM.CO | DE PARED | 11055295 | I | SALA DE PARTOS | 05121 | TRIMESTRAL
498 | TENSIOMETRO DE PARED | W.A. BAUM.CO | DE PARED | ´05052662 | I | SALA DE PARTOS | 05120 | TRIMESTRAL
499 | TERMOHIGROMETRO | KEX | RT812 | SPT001 | I | SALA DE PARTOS |  | ANUAL
500 | TERMOMETRO | EXTECH INSTRUMENTS | 401014 | TE0031055 | I | SALA DE PARTOS |  | ANUAL
501 | BALANZA | DETECTO | NO REGISTRA | COD 477 | I | SALUD OCUPACIONAL | 05200 | TRIMESTRAL
502 | EQUIPO DE ORGANOS DE LOS SENTIDOS | WELCH ALLYN | NO REGISTRA | 8200133125 | I | SALUD OCUPACIONAL |  | TRIMESTRAL
503 | TENSIOMETRO | WELCH ALLYN | DURASHOCK | 80829144443 | IIB | SALUD OCUPACIONAL |  | TRIMESTRAL
504 | HUMIDIFICADOR | FISHER Y PAYKEL | AIRVO | 111017001687 | IIA | TERAPIA RESP. | 20841 | TRIMESTRAL
505 | NEBULIZADOR | DEVILBISS | NO REGISTRA | N.2 | IIA | TERAPIA RESP. | 01738 | TRIMESTRAL
506 | OXIMETRO DE PULSO | EDAN | H100B | 316036-M15607400036 | IIA | TERAPIA RESP. |  | TRIMESTRAL
507 | OXIMETRO DE PULSO | EDAN | H100B | 316036-M15607400040 | IIA | TERAPIA RESP. | 21015 | TRIMESTRAL
508 | REGULADORES DE VACIO | ACARE | VRF-004013 | 760VRF-004013 | I | UCI | 21352 | TRIMESTRAL

## NOVIEMBRE 409
ITEM | EQUIPO | MARCA | MODELO | SERIE | CLASE | SERVICIO | ACTIVO FIJO | FRECUENCIA
1 | SUCCIONADOR | THOMAS | 1130-67 | 7400000629 | II A | CONSULTA EXTERNA | 01871 | TRIMESTRAL
2 | ELECTROENCEFALOGRAMA | CADWELL | EASY II |  | II A | CONSULTA EXTERNA
3 | FOTOFORO | WELCH ALLYN | 46000 | 07262LB02076 | I | CONSULTA EXTERNA |  | TRIMESTRAL
4 | FOTOFORO | WELCH ALLYN | NO REGISTRA | 79103 | I | CONSULTA EXTERNA |  | TRIMESTRAL
5 | FUENTE DE LUZ HALOGENA | OLYMPUS | CLE - F10 | 7400389 | IIA | CONSULTA EXTERNA | 18344 | TRIMESTRAL
6 | FOTOFORO | WELCH ALLYN | NO REGISTRA | 9170030 | I | CONSULTA EXTERNA |  | TRIMESTRAL
7 | LAVADORA DE ENDOSCOPIOS | MEDIVATOR | DSD 201 | 208800-058 | IIA | CONSULTA EXTERNA |  | TRIMESTRAL
8 | BALANZA MECANICA | DETECTO | 140KG | CEB005 | I | CONSULTA EXTERNA | 01979 | TRIMESTRAL
9 | ELECTROCARDIOGRAFO | FUKUDA DENSHI | FCP-7101 | 14022606 | II A | CONSULTA EXTERNA | 01882 | TRIMESTRAL
10 | TENSIOMETRO | WELCH ALLYN | DE PARED | 70903104804 | IIA | CONSULTA EXTERNA | 01411 | TRIMESTRAL
11 | SUCCIONADOR | THOMAS | 1130 | 79700007216 | II A | CONSULTA EXTERNA | 18318 | TRIMESTRAL
12 | MESA DE CIRUGIA GENERAL ORTOPEDIA | KAKINUMA | NO REGISTRA | 427 | I | CONSULTA EXTERNA |  | TRIMESTRAL
13 | REFRACTOMETRO | TOPCOM | RM-8800 | 4016951 | I | CONSULTA EXTERNA | 01804 | TRIMESTRAL
14 | LAMPARA DE HENDIDURA | HAAG-STREIT BORN | NO REGISTRA | 100006967 | I | CONSULTA EXTERNA | 01805 | TRIMESTRAL
15 | EQUIPO DE ORGANOS DE LOS SENTIDOS | WELCH ALLYN | 95001 | 102 | I | CONSULTA EXTERNA |  | TRIMESTRAL
16 | PROYECTOR DE OPTOTIPOS | TOPCOM | ACP-8 | 13382 | I | CONSULTA EXTERNA | 01809 | TRIMESTRAL
17 | FOROTER | TOPCON | VT10 | 3628722 | I | CONSULTA EXTERNA |  | TRIMESTRAL
18 | QUERATOMETRO | TOPCOM | QM-4 | 3012618 | IIA | CONSULTA EXTERNA |  | TRIMESTRAL
19 | EQUIPO DE ORGANOS DE LOS SENTIDOS | WELCH ALLYN | 11720 | 106 | I | CONSULTA EXTERNA | 01806 | TRIMESTRAL
20 | REGULADOR DE OXIGENO CON FLUJOMETRO | VICTOR MEDICAL | LN14150 | SN: LOTE 3102 | I | CONSULTA EXTERNA |  | TRIMESTRAL
21 | SIERRA OSCILANTE PARA YESOS | DIMEDA | NO REGISTRA | 1203752 | I | CONSULTA EXTERNA |  | TRIMESTRAL
22 | ELECTROCAUTERIO | ELLMAN | SURGITRON | 1920002036 | II A | CONSULTA EXTERNA | 01835 | TRIMESTRAL
23 | SUCCIONADOR | THOMAS | 1240 | 100700001751 | II A | CONSULTA EXTERNA | 04012 | TRIMESTRAL
24 | TENSIOMETRO | WELCH ALLYN | DE PARED | 70830164408 | IIA | CONSULTA EXTERNA | 02497 | TRIMESTRAL
25 | FRONTOFOCOMETRO- LENSOMETRO | INAMI | NO REGISTRA | 173158 | I | CONSULTA EXTERNA | 01807 | TRIMESTRAL
26 | BALANZA MECANICA | KUHN | NO REGISTRA | 220498 | I | CONSULTA EXTERNA |  | TRIMESTRAL
27 | BALANZA MECANICA | DETECTO | 140KG | CEB004 | I | CONSULTA EXTERNA | 01772 | TRIMESTRAL
28 | BALANZA DIGITAL | DETECTO | 8450 | 7FC000167 | I | CONSULTA EXTERNA | 02462 | TRIMESTRAL
29 | BALANZA | DETECTO | 140KG | CEB002 | I | CONSULTA EXTERNA | 02336 | TRIMESTRAL
30 | TENSIOMETRO | WELCH ALLYN | DE PARED | 71023084144 | IIA | CONSULTA EXTERNA |  | TRIMESTRAL
31 | BALANZA | DETECTO | 140KG | CEB001 | I | CONSULTA EXTERNA | 01855 | TRIMESTRAL
32 | BALANZA MECANICA | SECA | NO REGISTRA | 5700337074555 | I | CONSULTA EXTERNA | 18279 | TRIMESTRAL
33 | BALANZA MECANICA | SECA | NO REGISTRA | 5700337074554 | I | CONSULTA EXTERNA | 18323 | TRIMESTRAL
34 | TENSIOMETRO | WELCH ALLYN | DE PARED | 71023085035 | IIA | CONSULTA EXTERNA | 01853 | TRIMESTRAL
35 | TENSIOMETRO | WELCH ALLYN | DE PARED | 70831163754 | IIA | CONSULTA EXTERNA |  | TRIMESTRAL
36 | TENSIOMETRO | WELCH ALLYN | DE PARED | 70907065306 | IIA | CONSULTA EXTERNA | 02477 | TRIMESTRAL
37 | TENSIOMETRO | WELCH ALLYN | DE PARED | 71022152940 | IIA | CONSULTA EXTERNA |  | TRIMESTRAL
38 | TENSIOMETRO | W.A. BAUM.CO | DE PARED | 11055305 | IIA | CONSULTA EXTERNA |  | TRIMESTRAL
39 | TENSIOMETRO | WELCH ALLYN | DE PARED | 71022165538 | IIA | CONSULTA EXTERNA | 01976 | TRIMESTRAL
40 | TENSIOMETRO | WELCH ALLYN | DE PARED | 71022164836 | IIA | CONSULTA EXTERNA | 02234 | TRIMESTRAL
41 | TENSIOMETRO | WELCH ALLYN | DE PARED | 71022200132 | IIA | CONSULTA EXTERNA | 01895 | TRIMESTRAL
42 | TENSIOMETRO | WELCH ALLYN | DE PARED | 71022165151 | IIA | CONSULTA EXTERNA |  | TRIMESTRAL
43 | TENSIOMETRO | W.A. BAUM.CO | DE PARED | 11055312 | IIA | CONSULTA EXTERNA |  | TRIMESTRAL
44 | TENSIOMETRO | WELCH ALLYN | DE PARED | 30472612 | IIA | CONSULTA EXTERNA | 01958 | TRIMESTRAL
45 | TENSIOMETRO | W.A. BAUM.CO | DE PARED | 11055297 | IIA | CONSULTA EXTERNA | 01789 | TRIMESTRAL
46 | TENSIOMETRO | W.A. BAUM.CO | DE PARED | 11055311 | IIA | CONSULTA EXTERNA |  | TRIMESTRAL
47 | TENSIOMETRO | W.A. BAUM.CO | DE PARED | 11055304 | IIA | CONSULTA EXTERNA |  | TRIMESTRAL
48 | TENSIOMETRO | W.A. BAUM.CO | DE PARED | 11055309 | IIA | CONSULTA EXTERNA | 02317 | TRIMESTRAL
49 | TENSIOMETRO | WELCH ALLYN | DE PARED | 70830174447 | IIA | CONSULTA EXTERNA |  | TRIMESTRAL
50 | TENSIOMETRO | W.A. BAUM.CO | DE PARED | 11055302 | IIA | CONSULTA EXTERNA | 01765 | TRIMESTRAL
51 | TENSIOMETRO | WELCH ALLYN | DE PARED | 71023083131 | IIA | CONSULTA EXTERNA |  | TRIMESTRAL
52 | TENSIOMETRO | WELCH ALLYN | DE PARED | 71023083343 | IIA | CONSULTA EXTERNA | 01731 | TRIMESTRAL
53 | REGULADOR DE VACIO | ALLIED HEALTH CARE | 300mmHg | SN: INV 749 / 3092088 | I | CONSULTA EXTERNA | 18289 | TRIMESTRAL
54 | OFTALMOSCOPIO BINOCULAR INDIRECTO | TOPCOM | ID-10 | 613649 | I | CONSULTA EXTERNA |  | TRIMESTRAL
55 | FLUJOMETRO | CHEMETRON | 15 LPM | CEFL001 | I | CONSULTA EXTERNA |  | TRIMESTRAL
56 | FLUJOMETRO | CHEMETRON | 15 LPM | CEFL002 | I | CONSULTA EXTERNA |  | TRIMESTRAL
57 | FLUJOMETRO | CHEMETRON | 15 LPM | CEFL003 | I | CONSULTA EXTERNA |  | TRIMESTRAL
58 | BALANZA MECANICA | DETECTO | ANALOGA | CEB003 | I | CONSULTA EXTERNA | 16581 | TRIMESTRAL
59 | BALANZA | HEALTH O METER | DE PISO | 1600006884 | I | CONSULTA EXTERNA |  | TRIMESTRAL
60 | EQUIPO DE ORGANOS DE LOS SENTIDOS | WELCH ALLYN | 95001 | 110 | I | CONSULTA EXTERNA | 18371 | TRIMESTRAL
61 | EQUIPO DE ORGANOS DE LOS SENTIDOS | WELCH ALLYN | DE PARED | 201 | I | CONSULTA EXTERNA | 02465 | TRIMESTRAL
62 | EQUIPO DE ORGANOS DE LOS SENTIDOS | WELCH ALLYN | 95001 | 202 | I | CONSULTA EXTERNA | 18347 | TRIMESTRAL
63 | EQUIPO DE ORGANOS DE LOS SENTIDOS | WELCH ALLYN | 95001 | 107 | I | CONSULTA EXTERNA |  | TRIMESTRAL
64 | EQUIPO DE ORGANOS DE LOS SENTIDOS | WELCH ALLYN | 95001 | 205 | I | CONSULTA EXTERNA | 02350 | TRIMESTRAL
65 | EQUIPO DE ORGANOS DE LOS SENTIDOS | WELCH ALLYN | 95001 | 208 | I | CONSULTA EXTERNA |  | TRIMESTRAL
66 | EQUIPO DE ORGANOS DE LOS SENTIDOS | WELCH ALLYN | 95001 | 209 | I | CONSULTA EXTERNA | 01915 | TRIMESTRAL
67 | EQUIPO DE ORGANOS DE LOS SENTIDOS | WELCH ALLYN | 95001 | 210 | I | CONSULTA EXTERNA | 18440 | TRIMESTRAL
68 | TERMOMETRO DIGITAL | WELCH ALLYN | SURE TEMP PLUS 690 | 13112746 | I | CONSULTA EXTERNA |  | TRIMESTRAL
69 | TERMOMETRO DIGITAL | WELCH ALLYN | SURE TEMP PLUS 690 | 13112747 | I | CONSULTA EXTERNA |  | TRIMESTRAL
70 | TERMOMETRO DIGITAL | WELCH ALLYN | SURE TEMP PLUS 690 | 13333178 | I | CONSULTA EXTERNA |  | TRIMESTRAL
71 | TERMOMETRO DIGITAL | WELCH ALLYN | SURE TEMP PLUS 690 | 13112750 | I | CONSULTA EXTERNA |  | TRIMESTRAL
72 | TERMOMETRO DIGITAL | WELCH ALLYN | SURE TEMP PLUS 690 | 13112744 | I | CONSULTA EXTERNA |  | TRIMESTRAL
73 | TERMOMETRO DIGITAL | WELCH ALLYN | SURE TEMP PLUS 690 | 13112748 | I | CONSULTA EXTERNA |  | TRIMESTRAL
74 | EQUIPO DE ORGANOS DE LOS SENTIDOS | WELCH ALLYN | 95001 | 211 | I | CONSULTA EXTERNA | 02353 | TRIMESTRAL
75 | EQUIPO DE ORGANOS DE LOS SENTIDOS | WELCH ALLYN | 95001 | 212 | I | CONSULTA EXTERNA | 18444 | TRIMESTRAL
76 | EQUIPO DE ORGANOS DE LOS SENTIDOS | WELCH ALLYN | 95001 | 101 | I | CONSULTA EXTERNA | 18336 | TRIMESTRAL
77 | BALANZA MECANICA | RICELAKE | RL - MPS | 2291200372 | I | CONSULTA EXTERNA | 02294 | TRIMESTRAL
78 | BALANZA | HEALTH O METER | 402 KL | 4020101685 | I | CONSULTA EXTERNA | 02466 | TRIMESTRAL
79 | TONOMETRO | TOMEY | FT100 | 519603 | IIB | CONSULTA EXTERNA |  | TRIMESTRAL
80 | BALANZA | HEALTH O METER | 402KL | 4020126283 | I | CONSULTA EXTERNA | 01831 | TRIMESTRAL
81 | DOPPLER FETAL | HUNTLEIGH | FD1 | FD1PX0361982-13 | IIA | CONSULTA EXTERNA |  | TRIMESTRAL
82 | OXIMETRO DE PULSO | EDAN | H100B | 316036-M13104750010 | IIA | CONSULTA EXTERNA | 18368 | TRIMESTRAL
83 | DOPPLER FETAL | HUNTLEIGH | FD1 | FD1PX0363123-13 | IIA | CONSULTA EXTERNA | 18073 | TRIMESTRAL
84 | TENSIOMETRO ANEROIDE | Welch allyn | DE PARED | 150423200995 | IIA | CONSULTA EXTERNA |  | TRIMESTRAL
85 | BASCULAS MECANICA | DETECTO | RGTA 209 | 1731410090092 | I | CONSULTA EXTERNA | 16576 | TRIMESTRAL
86 | BASCULAS MECANICA | DETECTO | RGTA 207 | 1731410090091 | I | CONSULTA EXTERNA | 16583 | TRIMESTRAL
87 | BASCULAS MECANICA | DETECTO | RGTA 206 | 1731410090097 | I | CONSULTA EXTERNA | 16579 | TRIMESTRAL
88 | BASCULAS MECANICA | DETECTO | RGTA 202 | 1731410090233 | I | CONSULTA EXTERNA | 16578 | TRIMESTRAL
89 | BASCULAS MECANICA | DETECTO | RGTA 205 | 1731407030119 | I | CONSULTA EXTERNA | 16575 | TRIMESTRAL
90 | BASCULAS MECANICA | DETECTO | RGTA 213 | 1731410090011 | I | CONSULTA EXTERNA | 16577 | TRIMESTRAL
91 | BASCULAS MECANICA | DETECTO | RGTA 216 | 1731407030178 | I | CONSULTA EXTERNA | 16573 | TRIMESTRAL
92 | BASCULAS MECANICA | DETECTO | RGTA 201 | 1731410090064 | I | CONSULTA EXTERNA | 16574 | TRIMESTRAL
93 | BASCULAS MECANICA | DETECTO | RGTA 210 | 1731407030152 | I | CONSULTA EXTERNA | 16580 | TRIMESTRAL
94 | BASCULAS MECANICA | DETECTO | RGTA 214 | 1731407030034 | I | CONSULTA EXTERNA | 16581 | TRIMESTRAL
95 | BASCULAS MECANICA | DETECTO | RGTA 208 | 1731410090303 | I | CONSULTA EXTERNA | 16571 | TRIMESTRAL
96 | BASCULAS MECANICA | DETECTO | RGTA 211 | 1731410090217 | I | CONSULTA EXTERNA | 16584 | TRIMESTRAL
97 | BASCULAS MECANICA | DETECTO | RGTA 212 | 1731410090410 | I | CONSULTA EXTERNA | 16572 | TRIMESTRAL
98 | BALANZA DIGITAL | HEALTH O METER | 844 KL | 8440077475 | I | CONSULTA EXTERNA | 21471 | TRIMESTRAL
99 | BALANZA DIGITAL | HEALTH O METER | 845 KL | 8440077476 | I | CONSULTA EXTERNA | 21472 | TRIMESTRAL
100 | DESFIBRILADOR | MINDRAY | D3 | 66027129 | IIB | CONSULTA EXTERNA | 021452 | TRIMESTRAL
101 | UNIDAD ELECTROQUIRURGICA | SURTRON | 50-D | 4560208686 | llB | CONSULTA EXTERNA |  | TRIMESTRAL
102 | SIERRA OSCILANTE PARA YESOS | ERBRICH ALEMANA | SHV | 23116 | I | CONSULTA EXTERNA | 021600 | TRIMESTRAL
103 | EQUIPO DE ORGANOS DE LOS SENTIDOS | WELCH ALLYN | 97100 | 021473 | I | CONSULTA EXTERNA | 021473 | TRIMESTRAL
104 | TENSIOMETRO | MDF | 808B | 3085213 | IIA | CONSULTA EXTERNA | 021811 | TRIMESTRAL
105 | TENSIOMETRO | MDF | 808B | 3100386 | IIA | CONSULTA EXTERNA | 021810 | TRIMESTRAL
106 | TENSIOMETRO | MDF | 808B | 2648277 | IIA | CONSULTA EXTERNA | 021809 | TRIMESTRAL
107 | DESFIBRILADOR | MINDRAY | D3 | 66027131 | IIB | CONSULTA EXTERNA | 021451 | TRIMESTRAL
108 | EQUIPO DE ORGANOS DE LOS SENTIDOS | WELCH ALLYN | 95001 | 206 | I | CONSULTA EXTERNA | 021473 | TRIMESTRAL
109 | BASCULAS MECANICA | DETECTO | RGTA 203 | 1731407030130 | I | CONSULTA EXTERNA |  | TRIMESTRAL
110 | TENSIOMETRO PEDIATRICO | WELCH ALLYN | SUPERSCHOK RESISTENT | 14212014327 | IIA | CONSULTA EXTERNA |  | TRIMESTRAL
111 | CAMILLA | LOS PINOS | C374 | 704126 | I | CONSULTA EXTERNA | 022243 | SEMESTRAL
112 | CAMILLA | LOS PINOS | C374 | 704434 | I | CONSULTA EXTERNA | 022245 | SEMESTRAL
113 | CAMILLA | LOS PINOS | C374 | 704435 | I | CONSULTA EXTERNA | 022246 | SEMESTRAL
114 | CAMA HOSPITALARIA | LOS PINOS | 740 | 515264 | I | CONSULTA EXTERNA | 022284 | SEMESTRAL
115 | CAMA HOSPITALARIA | LOS PINOS | 740 | 515271 | I | CONSULTA EXTERNA | 022273 | SEMESTRAL
116 | CAMA HOSPITALARIA | LOS PINOS | 740 | 515273 | I | CONSULTA EXTERNA | 022282 | SEMESTRAL
117 | CAMA HOSPITALARIA | LOS PINOS | 740 | 515589 | I | CONSULTA EXTERNA | 022281 | SEMESTRAL
118 | CAMA HOSPITALARIA | LOS PINOS | 740 | 515591 | I | CONSULTA EXTERNA | 022287 | SEMESTRAL
119 | CAMA HOSPITALARIA | LOS PINOS | 740 | 515592 | I | CONSULTA EXTERNA | 022288 | SEMESTRAL
120 | CAMA HOSPITALARIA | LOS PINOS | 740 | 515596 | I | CONSULTA EXTERNA | 022292 | SEMESTRAL
121 | CAMA HOSPITALARIA | LOS PINOS | 740 | 515597 | I | CONSULTA EXTERNA | 022289 | SEMESTRAL
122 | CAMA HOSPITALARIA | LOS PINOS | 740 | 515598 | I | CONSULTA EXTERNA | 022286 | SEMESTRAL
123 | CAMA HOSPITALARIA | LOS PINOS | 740 | 515603 | I | CONSULTA EXTERNA | 022291 | SEMESTRAL
124 | CAMA HOSPITALARIA | LOS PINOS | 740 | 515606 | I | CONSULTA EXTERNA | 022285 | SEMESTRAL
125 | CAMA HOSPITALARIA | LOS PINOS | 740 | 515610 | I | CONSULTA EXTERNA | 022274 | SEMESTRAL
126 | CAMA HOSPITALARIA | LOS PINOS | 740 | 515604 | I | CONSULTA EXTERNA | 022269 | SEMESTRAL
127 | CAMA HOSPITALARIA | LOS PINOS | 740 | 515571 | I | CONSULTA EXTERNA | 022248 | SEMESTRAL
128 | CAMA HOSPITALARIA | LOS PINOS | 740 | 515577 | I | CONSULTA EXTERNA | 022247 | SEMESTRAL
129 | OXIMETRO DE PULSO | MINDRAY | PM-60 | CR-72178419 | IIA | CONTRIBUTIVO |  | TRIMESTRAL
130 | DESFIBRILADOR | NIHON KOHDEN | TEC-5521E | 01803 | IIB | CONTRIBUTIVO | 03755 | TRIMESTRAL
131 | ELECTROCARDIOGRAFO | NIHON KOHDEN | ECG-1150 | 04212K | II A | CONTRIBUTIVO | 18071 | TRIMESTRAL
132 | EQUIPO DE ORGANOS | WELCH ALLYN | 727 | CONT1 | I | CONTRIBUTIVO | 03756 | TRIMESTRAL
133 | FLUJOMETRO | CHEMETRON | 15 LPM | CTFL002 | I | CONTRIBUTIVO |  | TRIMESTRAL
134 | FLUJOMETRO | CHEMETRON | 15 LPM | CTFL008 | I | CONTRIBUTIVO |  | TRIMESTRAL
135 | FLUJOMETRO | AMVEX | 15 LPM | FMAO05900CK | I | CONTRIBUTIVO |  | TRIMESTRAL
136 | FLUJOMETRO | AMVEX | 15 LPM | FMAO05901CK | I | CONTRIBUTIVO |  | TRIMESTRAL
137 | FLUJOMETRO | AMVEX | 15 LPM | FMAO05910CK | I | CONTRIBUTIVO |  | TRIMESTRAL
138 | FLUJOMETRO | AMVEX | FMADO | FMAO05911CK | I | CONTRIBUTIVO |  | TRIMESTRAL
139 | FLUJOMETRO | AMVEX | 15 LPM | FMAO05934CK | I | CONTRIBUTIVO |  | TRIMESTRAL
140 | FLUJOMETRO | AMVEX | 15 LPM | FMAO05935CK | I | CONTRIBUTIVO |  | TRIMESTRAL
141 | FLUJOMETRO | AMVEX | 15 LPM | FMAO07743KJ | I | CONTRIBUTIVO |  | TRIMESTRAL
142 | FLUJOMETRO | AMVEX | 15 LPM | FMAO07750KJ | I | CONTRIBUTIVO |  | TRIMESTRAL
143 | FLUJOMETRO | AMVEX | 15 LPM | FMAO07751KJ | I | CONTRIBUTIVO |  | TRIMESTRAL
144 | FLUJOMETRO | AMVEX | 15 LPM | FMAO07754KJ | I | CONTRIBUTIVO |  | TRIMESTRAL
145 | FLUJOMETRO | AMVEX | 15 LPM | FMAO07775KJ | I | CONTRIBUTIVO |  | TRIMESTRAL
146 | FLUJOMETRO | AMVEX | 15 LPM | FMAO07781KJ | I | CONTRIBUTIVO |  | TRIMESTRAL
147 | FLUJOMETRO | AMVEX | 15 LPM | FMAO07846KJ | I | CONTRIBUTIVO |  | TRIMESTRAL
148 | FLUJOMETRO | AMVEX | 34-01 | FMAO07847KJ | I | CONTRIBUTIVO |  | TRIMESTRAL
149 | FLUJOMETRO | AMVEX | 15 LPM | FMAO07877KJ | I | CONTRIBUTIVO |  | TRIMESTRAL
150 | FLUJOMETRO | AMVEX | 34-01 | FMAO07886KJ | I | CONTRIBUTIVO |  | TRIMESTRAL
151 | FLUJOMETRO | AMVEX | 15 LPM | FMAO07892KJ | I | CONTRIBUTIVO |  | TRIMESTRAL
152 | FLUJOMETRO | CHEMETRON | 15 LPM | CTFL001 | I | CONTRIBUTIVO |  | TRIMESTRAL
153 | FLUJOMETRO | PRECISION MEDICAL | 15 LPM | CTFL004 | I | CONTRIBUTIVO |  | TRIMESTRAL
154 | FLUJOMETRO | CHEMETRON | 15 LPM | CTFL005 | I | CONTRIBUTIVO |  | TRIMESTRAL
155 | FLUJOMETRO | CHEMETRON | 15 LPM | CTFL006 | I | CONTRIBUTIVO |  | TRIMESTRAL
156 | FLUJOMETRO | AMVEX | 15 LPM | FMA007741 | I | CONTRIBUTIVO |  | TRIMESTRAL
157 | FLUJOMETRO | AMVEX | 15 LPM | FMAO05894KJ | I | CONTRIBUTIVO |  | TRIMESTRAL
158 | FLUJOMETRO | AMVEX | 15 LPM | FMAO05904CK | I | CONTRIBUTIVO |  | TRIMESTRAL
159 | FLUJOMETRO | AMVEX | 15 LPM | FMAO05928CK | I | CONTRIBUTIVO |  | TRIMESTRAL
160 | FLUJOMETRO | AMVEX | 15 LPM | FMAO07744 KJ | I | CONTRIBUTIVO |  | TRIMESTRAL
161 | FLUJOMETRO | AMVEX | 15 LPM | FMAO07745KJ | I | CONTRIBUTIVO |  | TRIMESTRAL
162 | FLUJOMETRO | AMVEX | 15 LPM | FMAO07762KJ | I | CONTRIBUTIVO |  | TRIMESTRAL
163 | FLUJOMETRO | AMVEX | 15 LPM | FMA007764KJ | I | CONTRIBUTIVO |  | TRIMESTRAL
164 | FLUJOMETRO | AMVEX | 15 LPM | FMAO07774KJ | I | CONTRIBUTIVO |  | TRIMESTRAL
165 | FLUJOMETRO | AMVEX | 15 LPM | FMAO07780KJ | I | CONTRIBUTIVO |  | TRIMESTRAL
166 | FLUJOMETRO | AMVEX | 15 LPM | FMAO07841KJ | I | CONTRIBUTIVO |  | TRIMESTRAL
167 | FLUJOMETRO | AMVEX | 15 LPM | FMAO07865KJ | I | CONTRIBUTIVO |  | TRIMESTRAL
168 | FLUJOMETRO | AMVEX | 15 LPM | FMAO07913KJ | I | CONTRIBUTIVO |  | TRIMESTRAL
169 | FLUJOMETRO | AMVEX | 15 LPM | FMAO16188KJ | I | CONTRIBUTIVO |  | TRIMESTRAL
170 | FLUJOMETRO | GENTEC | FM197B-15LCH | 61G-16070096-529 | I | CONTRIBUTIVO | 021915 | TRIMESTRAL
171 | GRUA PACIENTE | TEKVO | GTD-150 kg | GTD016 | I | CONTRIBUTIVO | 021772 | TRIMESTRAL
172 | GRUA PACIENTE | TEKVO | GTD-250 kg | GTD010 | I | CONTRIBUTIVO | 021777 | TRIMESTRAL
173 | LARINGOSCOPIO | WELCH ALLYN | 60813 | #1 | I | CONTRIBUTIVO |  | TRIMESTRAL
174 | LARINGOSCOPIO | WELCH ALLYN | 60813 | #2 | I | CONTRIBUTIVO |  | TRIMESTRAL
175 | MONITOR DE SIGNOS VITALES | NIHON KOHDEN | PVM-2705 | 4371 | IIB | CONTRIBUTIVO | 03954 | TRIMESTRAL
176 | MONITOR DE SIGNOS VITALES | MINDRAY | MEC 1200 | CC-04112805 | IIB | CONTRIBUTIVO | 03953 | TRIMESTRAL
177 | MONITOR DE SIGNOS VITALES | MINDRAY | PM9000 | 84102537 | IIB | CONTRIBUTIVO | 06563 | TRIMESTRAL
178 | OXIMETRO DE PULSO | EDAN | H100B | 316036-M15607400037 | IIA | CONTRIBUTIVO | 21016 | TRIMESTRAL
179 | REGULADOR DE OXIGENO | CONCOA | 15 LPM/4000PSI | 806-4530 | I | CONTRIBUTIVO |  | TRIMESTRAL
180 | REGULADOR DE VACIO | AMVEX | 300 mmHg | VRA08589IJ | I | CONTRIBUTIVO |  | TRIMESTRAL
181 | REGULADOR DE VACIO | AMVEX | 300 mmHg | VRA08596IJ | I | CONTRIBUTIVO |  | TRIMESTRAL
182 | REGULADOR DE VACIO | AMVEX | 300 mmHg | VRA08607IJ | I | CONTRIBUTIVO | 18056 | TRIMESTRAL
183 | SUCCIONADOR | THOMAS | 1130 GLB | 704001544 | II A | CONTRIBUTIVO | 03754 | TRIMESTRAL
184 | SUCCIONADOR | THOMAS | 1130 GLB | 70400001503 | II A | CONTRIBUTIVO | 18070 | TRIMESTRAL
185 | SUCCIONADOR | THOMAS | 1630 | 051400009134 | II A | CONTRIBUTIVO | 15393 | TRIMESTRAL
186 | SUCCIONADOR | THOMAS | 1630 | 051400009215 | II A | CONTRIBUTIVO | 15342 | TRIMESTRAL
187 | SUCCIONADOR | THOMAS | 1630 | O51400009217 | II A | CONTRIBUTIVO | 15341 | TRIMESTRAL
188 | TENSIOMETRO | WELCH ALLYN |  | 110117211221 | IIA | CONTRIBUTIVO | 03742 | TRIMESTRAL
189 | TENSIOMETRO PORTATIL | WELCH ALLYN | 901091 | 160930091105 | IIA | CONTRIBUTIVO | 021529 | TRIMESTRAL
190 | TENSIOMETRO PORTATIL | WELCH ALLYN | 901091 | 160930102855 | IIA | CONTRIBUTIVO | 021528 | TRIMESTRAL
191 | TENSIOMETRO PORTATIL | WELCH ALLYN | 901091 | 161005140895 | IIA | CONTRIBUTIVO | 021530 | TRIMESTRAL
192 | CAMA HOSPITALARIA | LOS PINOS | 740 | 515266 | I | ESPECIALID. QUIRURGICAS | 022255 | SEMESTRAL
193 | CAMA HOSPITALARIA | LOS PINOS | 740 | 515268 | I | ESPECIALID. QUIRURGICAS | 022251 | SEMESTRAL
194 | CAMA HOSPITALARIA | LOS PINOS | 740 | 515269 | I | ESPECIALID. QUIRURGICAS | 022250 | SEMESTRAL
195 | CAMA HOSPITALARIA | LOS PINOS | 740 | 515278 | I | ESPECIALID. QUIRURGICAS | 022254 | SEMESTRAL
196 | CAMA HOSPITALARIA | LOS PINOS | 740 | 515279 | I | ESPECIALID. QUIRURGICAS | 022259 | SEMESTRAL
197 | CAMA HOSPITALARIA | LOS PINOS | 740 | 515593 | I | ESPECIALID. QUIRURGICAS | 022258 | SEMESTRAL
198 | CAMA HOSPITALARIA | LOS PINOS | 740 | 515573 | I | ESPECIALID. QUIRURGICAS | 022260 | SEMESTRAL
199 | CAMA HOSPITALARIA | LOS PINOS | 740 | 515588 | I | ESPECIALID. QUIRURGICAS | 022253 | SEMESTRAL
200 | CAMA HOSPITALARIA | LOS PINOS | 740 | 515119 | I | ESPECIALID. QUIRURGICAS | 022252 | SEMESTRAL
201 | CAMA HOSPITALARIA | LOS PINOS | 740 | 515135 | I | ESPECIALID. QUIRURGICAS | 022256 | SEMESTRAL
202 | CAMA HOSPITALARIA | LOS PINOS | 740 | 515546 | I | ESPECIALID. QUIRURGICAS | 022257 | SEMESTRAL
203 | ELECTROCARDIÓGRAFO INTERPRETATIVO | NIHON KOHDEN | 9020X | 8401 | II A | GINECOBSTETRICIA | 17285 | TRIMESTRAL
204 | CAMA HOSPITALARIA | LOS PINOS | 740 | 515601 | I | MEDICINA INTERNA | 022249 | SEMESTRAL
205 | CAMA HOSPITALARIA | LOS PINOS | 740 | 515272 | I | ORTOPEDIA | 022272 | SEMESTRAL
206 | CAMA HOSPITALARIA | LOS PINOS | 740 | 515562 | I | ORTOPEDIA | 022275 | SEMESTRAL
207 | CAMA HOSPITALARIA | LOS PINOS | 740 | 515600 | I | ORTOPEDIA | 022290 | SEMESTRAL
208 | CAMA HOSPITALARIA | LOS PINOS | 740 | 515602 | I | ORTOPEDIA | 022283 | SEMESTRAL
209 | CAMA HOSPITALARIA | LOS PINOS | 740 | 515590 | I | ORTOPEDIA | 022270 | SEMESTRAL
210 | CAMA HOSPITALARIA | LOS PINOS | 860 | 515816 | I | UCI | 022276 | SEMESTRAL
211 | CAMA HOSPITALARIA | LOS PINOS | 860 | 515823 | I | UCI | 022277 | SEMESTRAL
212 | CAMA HOSPITALARIA | LOS PINOS | 860 | 515825 | I | UCI | 022279 | SEMESTRAL
213 | CAMA HOSPITALARIA | LOS PINOS | 860 | 515826 | I | UCI | 022280 | SEMESTRAL
214 | CAMA HOSPITALARIA | LOS PINOS | 860 | 515827 | I | UCI | 022278 | SEMESTRAL
215 | CAMA HOSPITALARIA | LOS PINOS | 860 | 515815 | I | UCI | 022268 | SEMESTRAL
216 | CAMA HOSPITALARIA | LOS PINOS | 860 | 515817 | I | UCI | 022261 | SEMESTRAL
217 | CAMA HOSPITALARIA | LOS PINOS | 860 | 515818 | I | UCI | 022264 | SEMESTRAL
218 | CAMA HOSPITALARIA | LOS PINOS | 860 | 515819 | I | UCI | 022265 | SEMESTRAL
219 | CAMA HOSPITALARIA | LOS PINOS | 860 | 515820 | I | UCI | 022267 | SEMESTRAL
220 | CAMA HOSPITALARIA | LOS PINOS | 860 | 515824 | I | UCI | 022263 | SEMESTRAL
221 | CAMA HOSPITALARIA | LOS PINOS | 860 | 515828 | I | UCI | 022262 | SEMESTRAL
222 | CAMA HOSPITALARIA | LOS PINOS | 860 | 515830 | I | UCI | 022266 | SEMESTRAL
223 | REGULADOR DE O2 | VICTOR |  | 3457 | I | URGENCIAS |  | TRIMESTRAL
224 | LARINGOSCOPIO | WELCH ALLYN | 60813 | COD 02 | I | URGENCIAS |  | TRIMESTRAL
225 | LARINGOSCOPIO | WELCH ALLYN | 60813 | COD 03 | I | URGENCIAS |  | TRIMESTRAL
226 | LARINGOSCOPIO | WELCH ALLYN | 60813 | COD 01 | I | URGENCIAS |  | TRIMESTRAL
227 | LARINGOSCOPIO | RIESTER | PEDIATRICO | COD 04 | I | URGENCIAS |  | TRIMESTRAL
228 | EQUIPO DE ORGANOS DE LOS SENTIDOS | WELCH ALLYN | 767 | CONSULTORIO N 3 - 4123 | I | URGENCIAS | 17109 | TRIMESTRAL
229 | EQUIPO DE ORGANOS DE LOS SENTIDOS | WELCH ALLYN | 767 | CONSULTORIO N 5 - 525 | I | URGENCIAS | 17364 | TRIMESTRAL
230 | EQUIPO DE ORGANOS DE LOS SENTIDOS | WELCH ALLYN | 767 | CONSULTORIO N 1 - 5242 | I | URGENCIAS | 17058 | TRIMESTRAL
231 | EQUIPO DE ORGANOS DE LOS SENTIDOS | WELCH ALLYN | 76710-71 | CONSULTORIO N 2 | I | URGENCIAS | 17020 | TRIMESTRAL
232 | LAMPARA CIELITICA PORTATIL | WELCH ALLYN | 44200 | 13153 | I | URGENCIAS | 17070 | TRIMESTRAL
233 | LAMPARA CIELITICA PORTATIL | WELCH ALLYN | 44200 | 49 | I | URGENCIAS | 17113 | TRIMESTRAL
234 | MONITOR DE SIGNOS VITALES | MINDRAY | MEC1200 | CC-04112806 | IIB | URGENCIAS | 04388 | TRIMESTRAL
235 | MONITOR DE SIGNOS VITALES | NIHON KOHDEN | PVM-2701 | 4370 | IIB | URGENCIAS | 16740 | TRIMESTRAL
236 | MONITOR DE SIGNOS VITALES | NIHON KOHDEN | PVM-2701 | 4372 | IIB | URGENCIAS | 16744 | TRIMESTRAL
237 | MONITOR DE SIGNOS VITALES | NIHON KOHDEN | PVM-2701 | 4369 | IIB | URGENCIAS | 16769 | TRIMESTRAL
238 | MONITOR DE SIGNOS VITALES | MINDRAY | MEC1200 | CC-04112803 | IIB | URGENCIAS | 16915 | TRIMESTRAL
239 | ELECTROCARDIOGRAFO | WELCH ALLYN | CP50AP-3ES1 | 109200553612 | II A | URGENCIAS | 18514 | TRIMESTRAL
240 | SUCCIONADOR | THOMAS | 1130-067 | 594000000321 | II A | URGENCIAS | 14371 | TRIMESTRAL
241 | SUCCIONADOR | DEVILBISS | NO REGISTRA | DD148928 | II A | URGENCIAS |  | TRIMESTRAL
242 | REGULADOR DE VACIO | AMVEX | 300 MMHg | VRA08626IJ | IIA | URGENCIAS | 18511 | TRIMESTRAL
243 | TENSIOMETRO | WELCH ALLYN | PORTATIL DE PISO | 101124211250 | IIA | URGENCIAS |  | TRIMESTRAL
244 | TENSIOMETRO | WELCH ALLYN | PORTATIL DE PISO | 110110165124 | IIA | URGENCIAS | 17324 | TRIMESTRAL
245 | TENSIOMETRO | WELCH ALLYN | PORTATIL DE PISO | 101125145957 | IIA | URGENCIAS | 16891 | TRIMESTRAL
246 | TENSIOMETRO | WELCH ALLYN | PORTATIL DE PISO | 101124210625 | IIA | URGENCIAS | 00183 | TRIMESTRAL
247 | TENSIOMETRO | WELCH ALLYN | PORTATIL DE PISO | 101007082320 | IIA | URGENCIAS |  | TRIMESTRAL
248 | TENSIOMETRO | WELCH ALLYN | DE PARED | 90722110720 | IIA | URGENCIAS | 17052 | TRIMESTRAL
249 | TENSIOMETRO | W.A BAUM CO | DE PARED | 11055307 | IIA | URGENCIAS | 17057 | TRIMESTRAL
250 | FLUJOMETRO | CHEMETRON | 15 LPM | URFL023 | IIA | URGENCIAS | E00674 | TRIMESTRAL
251 | BASCULA MECANICA | HEALTH O METER | NO REGISTRA | 7328 | I | URGENCIAS | 17064 | TRIMESTRAL
252 | BALANZA DE BRAZO BASCULANTE | HEALTH O METER | 402 KL | 4020042861 | I | URGENCIAS | 17369 | TRIMESTRAL
253 | SUCCIONADOR | THOMAS | 1130-GL | 10400001403 | II A | URGENCIAS |  | TRIMESTRAL
254 | SUCCIONADOR | THOMAS | 1130-067 | 89400001114 | II A | URGENCIAS |  | TRIMESTRAL
255 | LAMPARA CIELITICA PORTATIL | BERCHTOLD | C 450 | 2031029-E10390 | I | URGENCIAS | 17283 | TRIMESTRAL
256 | MONITOR DE SIGNOS VITALES | NIHON KOHDEN | PVM-2701 | 4364 | IIB | URGENCIAS | 16922 | TRIMESTRAL
257 | FLUJOMETRO | AMVEX | 15 LPM | FMAO05889CK | IIA | URGENCIAS | E00686 | TRIMESTRAL
258 | FLUJOMETRO | AMVEX | 15 LPM | FMAO05896CK | IIA | URGENCIAS | E00726 | TRIMESTRAL
259 | FLUJOMETRO | AMVEX | 15 LPM | FMAO05898CK | IIA | URGENCIAS | E00848 | TRIMESTRAL
260 | FLUJOMETRO | AMVEX | 15 LPM | FMAO05902CK | IIA | URGENCIAS | E00768 | TRIMESTRAL
261 | FLUJOMETRO | AMVEX | 15 LPM | FMAO05903CK | IIA | URGENCIAS | E00849 | TRIMESTRAL
262 | FLUJOMETRO | AMVEX | 15 LPM | FMAO05913CK | IIA | URGENCIAS | E00847 | TRIMESTRAL
263 | FLUJOMETRO | AMVEX | 15 LPM | FMAO05922CK | IIA | URGENCIAS | E00719 | TRIMESTRAL
264 | FLUJOMETRO | AMVEX | 15 LPM | FMAO05931CK | IIA | URGENCIAS | E00708 | TRIMESTRAL
265 | FLUJOMETRO | AMVEX | 15 LPM | FMAO05936CK | IIA | URGENCIAS | E00710 | TRIMESTRAL
266 | FLUJOMETRO | AMVEX | 15 LPM | FMAO07917KJ | IIA | URGENCIAS | E00602 | TRIMESTRAL
267 | FLUJOMETRO | AMVEX | 15 LPM | FMAO07936KJ | IIA | URGENCIAS | E00626 | TRIMESTRAL
268 | REGULADOR DE OXIGENO CON FLUJOMETRO | VICTOR MEDICAL | 15 LPM | LN4174 - 3470 | I | URGENCIAS |  | TRIMESTRAL
269 | REGULADOR DE OXIGENO CON FLUJOMETRO | VICTOR MEDICAL | 15 LPM | COD 4044 | I | URGENCIAS |  | TRIMESTRAL
270 | REGULADOR DE OXIGENO CON FLUJOMETRO | VICTOR MEDICAL | 15 LPM | FK31325 | I | URGENCIAS |  | TRIMESTRAL
271 | REGULADOR DE VACIO | AMVEX | 300 mmHg | VRA08647IJ | IIA | URGENCIAS | 16986 | TRIMESTRAL
272 | REGULADOR DE VACIO | AMVEX | 300 mmHg | VRA08600IJ | IIA | URGENCIAS | 16787 | TRIMESTRAL
273 | REGULADOR DE VACIO | AMVEX | 300 mmHg | VRA08603IJ | IIA | URGENCIAS | 17299 | TRIMESTRAL
274 | REGULADOR DE VACIO | AMVEX | 300 mmHg | VRA08615IJ | IIA | URGENCIAS | 16846 | TRIMESTRAL
275 | REGULADOR DE OXIGENO | AIR PRODUCTS | 15LPM | 104451 | I | URGENCIAS |  | TRIMESTRAL
276 | REGULADOR DE VACIO | AMVEX | 300 mmHg | VRA08638IJ | IIA | URGENCIAS | 17274 | TRIMESTRAL
277 | REGULADOR DE VACIO | AMVEX | 300 mmHg | VRA08651IJ | IIA | URGENCIAS | 16931 | TRIMESTRAL
278 | REGULADOR DE VACIO | AMVEX | 300 mmHg | VRA08658IJ | IIA | URGENCIAS | 16792 | TRIMESTRAL
279 | REGULADOR DE VACIO | AMVEX | 300 mmHg | VRA08662IJ | IIA | URGENCIAS | 16741 | TRIMESTRAL
280 | REGULADOR DE VACIO | AMVEX | 300 mmHg | VRA08688IJ | IIA | URGENCIAS | 17004 | TRIMESTRAL
281 | FLUJOMETRO | AMVEX | 15 LPM | FMAO05906CK | IIA | URGENCIAS | E00648 | TRIMESTRAL
282 | FLUJOMETRO | CHEMETRON | 15 LPM | URFL027 | IIA | URGENCIAS | E00682 | TRIMESTRAL
283 | FLUJOMETRO | AIR IMETAN | 15 LPM | URFL054 | IIA | URGENCIAS | E00286 | TRIMESTRAL
284 | REGULADOR DE VACIO | AMVEX | 300 mmHg | VRA08679IJ | IIA | URGENCIAS | 16839 | TRIMESTRAL
285 | TENSIOMETRO | TENSOMED | DE PARED | COD 12941 | IIA | URGENCIAS | 17047 | TRIMESTRAL
286 | BALANZA | RICELAKE | MECANICA | 2291200071 | I | URGENCIAS | 18971 | TRIMESTRAL
287 | BALANZA | RICELAKE | MECANICA | 4301200137 | I | URGENCIAS | 17043 | TRIMESTRAL
288 | FLUJOMETRO | AIR IMETAN | 15 LPM | URFL032 | IIA | URGENCIAS | E00688 | TRIMESTRAL
289 | FLUJOMETRO | AIR IMETAN | 15 LPM | URFL007 | IIA | URGENCIAS |  | TRIMESTRAL
290 | FLUJOMETRO | AIR IMETAN | 15 LPM | URFL002 | IIA | URGENCIAS | E00599 | TRIMESTRAL
291 | FLUJOMETRO | AIR IMETAN | 15 LPM | URFL006 | IIA | URGENCIAS | E00616 | TRIMESTRAL
292 | FLUJOMETRO | AIR IMETAN | 15 LPM | URFL004 | IIA | URGENCIAS | E00609 | TRIMESTRAL
293 | FLUJOMETRO | AIR IMETAN | 15 LPM | URFL043 | IIA | URGENCIAS | E00707 | TRIMESTRAL
294 | FLUJOMETRO | AIR IMETAN | 15 LPM | URFL012 | IIA | URGENCIAS | E00655 | TRIMESTRAL
295 | FLUJOMETRO | AIR IMETAN | 15 LPM | URFL013 | IIA | URGENCIAS | E00657 | TRIMESTRAL
296 | FLUJOMETRO | AIR IMETAN | 15 LPM | URFL052 | IIA | URGENCIAS | E00737 | TRIMESTRAL
297 | FLUJOMETRO | AIR IMETAN | 15 LPM | URFL067 | IIA | URGENCIAS | E00835 | TRIMESTRAL
298 | FLUJOMETRO | AIR IMETAN | 15 LPM | URFL044 | IIA | URGENCIAS | E00719 | TRIMESTRAL
299 | FLUJOMETRO | AIR IMETAN | 15 LPM | URFL001 | IIA | URGENCIAS | E00596 | TRIMESTRAL
300 | FLUJOMETRO | AIR IMETAN | 15 LPM | URFL053 | IIA | URGENCIAS | E00825 | TRIMESTRAL
301 | FLUJOMETRO | AIR IMETAN | 15 LPM | URFL026 | IIA | URGENCIAS | E00678 | TRIMESTRAL
302 | FLUJOMETRO | AIR IMETAN | 15 LPM | URFL011 | IIA | URGENCIAS | E00654 | TRIMESTRAL
303 | FLUJOMETRO | AIR IMETAN | 15 LPM | URFL031 | IIA | URGENCIAS | E00687 | TRIMESTRAL
304 | FLUJOMETRO | AIR IMETAN | 15 LPM | URFL005 | IIA | URGENCIAS | E00615 | TRIMESTRAL
305 | FLUJOMETRO | AIR IMETAN | 15 LPM | URFL015 | IIA | URGENCIAS | E00668 | TRIMESTRAL
306 | FLUJOMETRO | AIR IMETAN | 15 LPM | URFL045 | IIA | URGENCIAS | E00715 | TRIMESTRAL
307 | FLUJOMETRO | AIR IMETAN | 15 LPM | URFL028 | IIA | URGENCIAS | E00685 | TRIMESTRAL
308 | FLUJOMETRO | AIR IMETAN | 15 LPM | URFL035 | IIA | URGENCIAS | E003940 | TRIMESTRAL
309 | FLUJOMETRO | AIR IMETAN | 15 LPM | URFL040 | IIA | URGENCIAS | E00703 | TRIMESTRAL
310 | FLUJOMETRO | AIR IMETAN | 15 LPM | URFL018 | IIA | URGENCIAS | E00672 | TRIMESTRAL
311 | FLUJOMETRO | AIR IMETAN | 15 LPM | URFL049 | IIA | URGENCIAS | E00727 | TRIMESTRAL
312 | FLUJOMETRO | AIR IMETAN | 15 LPM | URFL017 | IIA | URGENCIAS |  | TRIMESTRAL
313 | FLUJOMETRO | AIR IMETAN | 15 LPM | URFL063 | IIA | URGENCIAS | E00832 | TRIMESTRAL
314 | FLUJOMETRO | AIR IMETAN | 15 LPM | URFL025 | IIA | URGENCIAS | E00676 | TRIMESTRAL
315 | FLUJOMETRO | AIR IMETAN | 15 LPM | URFL065 | IIA | URGENCIAS | E00833 | TRIMESTRAL
316 | TENSIOMETRO | BOKANG | DE CARRO | 006 | IIA | URGENCIAS | 17010 | TRIMESTRAL
317 | REGULADOR DE VACIO | TECHNOLOGIE MEDICALE | RVTM3 | 14010568 | IIA | URGENCIAS |  | TRIMESTRAL
318 | REGULADOR DE VACIO | TECHNOLOGIE MEDICALE | RVTM3 | 14010566 | IIA | URGENCIAS | 17960 | TRIMESTRAL
319 | REGULADOR DE VACIO | AMVEX | RVTM3 400 | 14010560 | IIA | URGENCIAS | 17953 | TRIMESTRAL
320 | TENSIOMETRO | BOKANG | 47 | 001 | IIA | URGENCIAS | 14381 | TRIMESTRAL
321 | TENSIOMETRO | BOKANG | PORTATIL DE PISO | 002 | IIA | URGENCIAS | 14382 | TRIMESTRAL
322 | TENSIOMETRO | BOKANG | PORTATIL DE PISO | 003 | IIA | URGENCIAS | 14383 | TRIMESTRAL
323 | TENSIOMETRO | BOKANG | PORTATIL DE PISO | 004 | IIA | URGENCIAS | 14384 | TRIMESTRAL
324 | TENSIOMETRO | BOKANG | PORTATIL DE PISO | 005 | IIA | URGENCIAS | 16987 | TRIMESTRAL
325 | TENSIOMETRO | WELCH ALLYN | DE CARRO | 130611121236 | IIA | URGENCIAS | 18359 | TRIMESTRAL
326 | REGULADOR DE VACIO | TECHNOLOGIE MEDICALE | RUTM 3 400 | 12080757 | IIA | URGENCIAS | 17950 | TRIMESTRAL
327 | REGULADOR DE VACIO | TECHNOLOGIE MEDICALE | RUTM 3 400 | 12080781 | IIA | URGENCIAS | 17654 | TRIMESTRAL
328 | REGULADOR DE VACIO | TECHNOLOGIE MEDICALE | RUTM 3 400 | 12080785 | IIA | URGENCIAS | 17948 | TRIMESTRAL
329 | REGULADOR DE VACIO | TECHNOLOGIE MEDICALE | RUTM 3 400 | 12080800 | IIA | URGENCIAS | 17496 | TRIMESTRAL
330 | REGULADOR DE VACIO | TECHNOLOGIE MEDICALE | RUTM 3 400 | 13011871 | IIA | URGENCIAS | 17955 | TRIMESTRAL
331 | REGULADOR DE VACIO | TECHNOLOGIE MEDICALE | RUTM 3 400 | 13011872 | IIA | URGENCIAS | 17952 | TRIMESTRAL
332 | EQUIPO DE ORGANOS DE LOS SENTIDOS | WELCH ALLYN | 767 | CONSULTORIO N 4 / 4124 | I | URGENCIAS | 17069 | TRIMESTRAL
333 | REGULADOR DE O2 | VICTOR MEDICAL | 15 LPM | LN14175 | I | URGENCIAS |  | TRIMESTRAL
334 | TENSIOMETRO | WELCH ALLYN | PORTATIL DE PISO | 130611071176 | IIA | URGENCIAS | 17007 | TRIMESTRAL
335 | TENSIOMETRO | WELCH ALLYN | PORTATIL DE PISO | 130610093066 | IIA | URGENCIAS | 16780 | TRIMESTRAL
336 | TENSIOMETRO | WELCH ALLYN | PORTATIL DE PISO | 130610222016 | IIA | URGENCIAS |  | TRIMESTRAL
337 | TENSIOMETRO | WELCH ALLYN | PORTATIL DE PISO | 130528171166 | IIA | URGENCIAS | 14386 | TRIMESTRAL
338 | TENSIOMETRO | WELCH ALLYN | PORTATIL DE PISO | 130523124166 | IIA | URGENCIAS | 17008 | TRIMESTRAL
339 | TENSIOMETRO | WELCH ALLYN | PORTATIL DE PARED | 130610133326 | IIA | URGENCIAS | 17111 | TRIMESTRAL
340 | ESPIROMETRO | MIR ITALIA | SPIROBANK-G | 123-048-07214 | I | URGENCIAS | E00846 | TRIMESTRAL
341 | VIDEOLARINGOSCOPIO | KARL STORZ | 8401HX | OW1591 | IIA | URGENCIAS |  | TRIMESTRAL
342 | BALANZA | HEALTH O METER | 412KL | 4020126452 | I | URGENCIAS | 17104 | TRIMESTRAL
343 | FLUJOMETRO | AIR IMETAN | 15 LPM | URFL056 | IIA | URGENCIAS | E00751 | TRIMESTRAL
344 | FLUJOMETRO | AIR IMETAN | 15 LPM | URFL058 | IIA | URGENCIAS | E00757 | TRIMESTRAL
345 | FLUJOMETRO | AIR IMETAN | 15 LPM | URFL059 | IIA | URGENCIAS | E00760 | TRIMESTRAL
346 | FLUJOMETRO | AIR IMETAN | 15 LPM | URFL060 | IIA | URGENCIAS | E00829 | TRIMESTRAL
347 | FLUJOMETRO | AIR IMETAN | 15 LPM | URFL061 | IIA | URGENCIAS | E00830 | TRIMESTRAL
348 | FLUJOMETRO | AIR IMETAN | 15 LPM | URFL062 | IIA | URGENCIAS | E00831 | TRIMESTRAL
349 | FLUJOMETRO | AIR IMETAN | 15 LPM | URFL066 | IIA | URGENCIAS | E00834 | TRIMESTRAL
350 | FLUJOMETRO | TIMETER | 15 LPM | URFL036 | IIA | URGENCIAS | E00701 | TRIMESTRAL
351 | FLUJOMETRO | AIR IMETAN | 15 LPM | URFL047 | IIA | URGENCIAS | E00717 | TRIMESTRAL
352 | FLUJOMETRO | AIR IMETAN | 15 LPM | URFL041 | IIA | URGENCIAS | E00705 | TRIMESTRAL
353 | REGULADOR DE VACIO | AMVEX | 300mmHg | VRA08604IJ | IIA | URGENCIAS | 17291 | TRIMESTRAL
354 | TENSIOMETRO | WELCH ALLYN | PORTATIL DE PISO | 130610092236 | IIA | URGENCIAS | 16881 | TRIMESTRAL
355 | TERMOMETRO DIGITAL | WELCH ALLYN | SURETEMP PLUS | 11181093 | I | URGENCIAS | 17055 | TRIMESTRAL
356 | TENSIOMETRO | WELCH ALLYN | DE PISO | 150428070585 | IIA | URGENCIAS | 16620 | TRIMESTRAL
357 | OXIMETRO DE PULSO | CRITICARE | 504 DX | 206301780 | IIA | URGENCIAS | 05149 | TRIMESTRAL
358 | OXIMETRO DE PULSO | CRITICARE | 504 DX | 206301751 | IIA | URGENCIAS |  | TRIMESTRAL
359 | OXIMETRO DE PULSO | CRITICARE | 504 DX | 206301784 | IIA | URGENCIAS |  | TRIMESTRAL
360 | BALANZA DE PAÑAL | KENWELL | EN4150 | BD10044958 | I | URGENCIAS | 17378 | TRIMESTRAL
361 | TERMOMETRO | WELCH ALLYN | SURETEMP PLUS | 14484132 | I | URGENCIAS | 16630 | TRIMESTRAL
362 | TERMOMETRO | WELCH ALLYN | SURETEMP PLUS | 14432898 | I | URGENCIAS | 16641 | TRIMESTRAL
363 | TERMOMETRO | WELCH ALLYN | SURETEMP PLUS | 15032232 | I | URGENCIAS | 16639 | TRIMESTRAL
364 | TERMOMETRO | WELCH ALLYN | SURETEMP PLUS | 15072236 | I | URGENCIAS | 16632 | TRIMESTRAL
365 | TERMOMETRO | WELCH ALLYN | SURETEMP PLUS | 15072238 | I | URGENCIAS | 16636 | TRIMESTRAL
366 | TERMOMETRO | WELCH ALLYN | SURETEMP PLUS | 15072234 | I | URGENCIAS | 16628 | TRIMESTRAL
367 | TERMOMETRO | WELCH ALLYN | SURETEMP PLUS | 15072239 | I | URGENCIAS | 18965 | TRIMESTRAL
368 | TERMOMETRO | WELCH ALLYN | SURETEMP PLUS | 15072230 | I | URGENCIAS | 16624 | TRIMESTRAL
369 | TERMOMETRO | WELCH ALLYN | SURETEMP PLUS | 14484091 | I | URGENCIAS | 16625 | TRIMESTRAL
370 | TERMOMETRO | WELCH ALLYN | SURETEMP PLUS | 15113483 | I | URGENCIAS | 16626 | TRIMESTRAL
371 | TERMOMETRO | WELCH ALLYN | SURETEMP PLUS | 15113478 | I | URGENCIAS | 16634 | TRIMESTRAL
372 | TERMOMETRO | WELCH ALLYN | SURETEMP PLUS | 15072240 | I | URGENCIAS | 16629 | TRIMESTRAL
373 | TERMOMETRO | WELCH ALLYN | SURETEMP PLUS | 14484095 | I | URGENCIAS | 16631 | TRIMESTRAL
374 | TERMOMETRO | WELCH ALLYN | SURETEMP PLUS | 14484088 | I | URGENCIAS | 16637 | TRIMESTRAL
375 | TERMOMETRO | WELCH ALLYN | SURETEMP PLUS | 14432893 | I | URGENCIAS | 16638 | TRIMESTRAL
376 | TENSIOMETRO ANEROIDE | WELCH ALLYN | PORTATIL | 150428080695 | IIA | URGENCIAS | 16621 | TRIMESTRAL
377 | TENSIOMETRO ANEROIDE | WELCH ALLYN | PORTATIL | 150423160885 | IIA | URGENCIAS | 17964 | TRIMESTRAL
378 | EQUIPO DE ORGANOS | WELCH ALLYN | PORTATIL | U400 | I | URGENCIAS | E04610 | TRIMESTRAL
379 | EQUIPO DE ORGANOS | WELCH ALLYN | PORTATIL | U300 | I | URGENCIAS | E04609 | TRIMESTRAL
380 | EQUIPO DE ORGANOS | WELCH ALLYN | PORTATIL | U100 | I | URGENCIAS | E04607 | TRIMESTRAL
381 | EQUIPO DE ORGANOS | WELCH ALLYN | PORTATIL | U200 | I | URGENCIAS | E04608 | TRIMESTRAL
382 | REGULADOR DE OXIGENO CON FLUJOMETRO | AIR IMETAN | 15 LPM/3000PSI | 35348 | I | URGENCIAS |  | TRIMESTRAL
383 | REGULADOR DE OXIGENO CON FLUJOMETRO | AIR IMETAN | 15 LPM/400PSI | 35351 | I | URGENCIAS |  | TRIMESTRAL
384 | REGULADOR DE OXIGENO CON FLUJOMETRO | RESPONSIVE RESPIRATORY | 120-1060C | 7136087 | I | URGENCIAS |  | TRIMESTRAL
385 | OXIMETRO DE PULSO | MINDRAY | PM-60 | CR-72178409 | IIA | URGENCIAS | 21551 | TRIMESTRAL
386 | OXIMETRO DE PULSO | MINDRAY | PM-60 | CR-72178410 | IIA | URGENCIAS | 21552 | TRIMESTRAL
387 | OXIMETRO DE PULSO | MINDRAY | PM-60 | CR-72178411 | IIA | URGENCIAS | 21553 | TRIMESTRAL
388 | OXIMETRO DE PULSO | MINDRAY | PM-60 | CR-72178412 | IIA | URGENCIAS | 51554 | TRIMESTRAL
389 | OXIMETRO DE PULSO | MINDRAY | PM-60 | CR-72178413 | IIA | URGENCIAS | 21555 | TRIMESTRAL
390 | ELECTROCARDIÓGRAFO | WELCH ALLYN | CP-50AP | 109201040714 | II A | URGENCIAS | 21526 | TRIMESTRAL
391 | MONITOR DE SIGNOS VITALES | MINDRAY | UMEC 10 | KN-73006781 | IIB | URGENCIAS | 021507 | TRIMESTRAL
392 | MONITOR DE SIGNOS VITALES | MINDRAY | UMEC 10 | KN-73006775 | IIB | URGENCIAS | 021208 | TRIMESTRAL
393 | MONITOR DE SIGNOS VITALES | MINDRAY | UMEC 10 | KN-73006771 | IIB | URGENCIAS | 021509 | TRIMESTRAL
394 | MONITOR DE SIGNOS VITALES | MINDRAY | UMEC 10 | KN-73006395 | IIB | URGENCIAS | 021510 | TRIMESTRAL
395 | MONITOR DE SIGNOS VITALES | MINDRAY | UMEC 10 | KN-73006398 | IIB | URGENCIAS | 021511 | TRIMESTRAL
396 | MONITOR DE SIGNOS VITALES | MINDRAY | UMEC 10 | KN-73006773 | IIB | URGENCIAS | 021512 | TRIMESTRAL
397 | MONITOR DE SIGNOS VITALES | MINDRAY | UMEC 10 | KN-73006774 | IIB | URGENCIAS | 021513 | TRIMESTRAL
398 | MONITOR DE SIGNOS VITALES | MINDRAY | UMEC 10 | KN-73006778 | IIB | URGENCIAS | 021514 | TRIMESTRAL
399 | MONITOR DE SIGNOS VITALES | MINDRAY | UMEC 10 | KN-73006779 | IIB | URGENCIAS | 021515 | TRIMESTRAL
400 | MONITOR DE SIGNOS VITALES | MINDRAY | UMEC 10 | KN-73006784 | IIB | URGENCIAS | 021516 | TRIMESTRAL
401 | FLUJOMETRO | OHIO | 15 LPM | QOBP04347 | IIA | URGENCIAS | 021891 | TRIMESTRAL
402 | FLUJOMETRO | OHIO | 15 LPM | QOBP03817 | IIA | URGENCIAS | 021892 | TRIMESTRAL
403 | FLUJOMETRO | OHIO | 15 LPM | QOBP04725 | IIA | URGENCIAS | 021893 | TRIMESTRAL
404 | FLUJOMETRO | OHIO | 15 LPM | QOBP03813 | IIA | URGENCIAS | 021896 | TRIMESTRAL
405 | FLUJOMETRO | OHIO | 15 LPM | QOBP04704 | IIA | URGENCIAS | 021897 | TRIMESTRAL
406 | CAMA HOSPITALARIA | LOS PINOS | 740 | 515277 | I | URGENCIAS | 022271 | SEMESTRAL
407 | OXIMETRO DE PULSO | EDAN | H100B | 316036-M15607400039 | IIA | URGENCIAS | 021013 | TRIMESTRAL
408 | REGULADOR DE OXIGENO CON FLUJOMETRO | AIR IMETAN | 15 LPM/3000PSI | 35343 | I | URGENCIAS |  | TRIMESTRAL
409 | REGULADOR DE OXIGENO CON FLUJOMETRO | AIR IMETAN | 15 LPM/400PSI | 35369 | I | URGENCIAS |  | TRIMESTRAL

## DICIEMBRE
NUM | EQUIPO | MARCA | MODELO | SERIE | CLASE | SERVICIO | ACTIVO FIJO | FRECUENCIA
1 | BALANZA | HEALTH O METER | ADULTO | 4020101981 | I | CONTRIBUTIVO | 02574 | TRIMESTRAL
2 | BASCULA | HEALTH O METER | 402 KLWA | 402WA01121 | I | ESPECIALID. QUINTO PISO |  | TRIMESTRAL
3 | DESFIBRILADOR CON MONITOREO | NIHON KOHDEN | TEC 7731K | 948 | IIB | ESPECIALID. QUINTO PISO | 06408 | TRIMESTRAL
4 | ELECTROCARDIÓGRAFO | NIHON KOHDEN | ECG 9020K | 14172 | II A | ESPECIALID. QUINTO PISO |  | TRIMESTRAL
5 | EQUIPO DE ORGANOS | WELCH ALLYN | 11470 | AF17243 | I | ESPECIALID. QUINTO PISO | 17243 | TRIMESTRAL
6 | FLUJOMETRO | CHEMETRON | 15LPM | EQFL004 | I | ESPECIALID. QUINTO PISO |  | TRIMESTRAL
7 | FLUJOMETRO | CHEMETRON | 15LPM | EQFL005 | I | ESPECIALID. QUINTO PISO |  | TRIMESTRAL
8 | FLUJOMETRO | CHEMETRON | 15LPM | EQFL009 | I | ESPECIALID. QUINTO PISO |  | TRIMESTRAL
9 | FLUJOMETRO | CHEMETRON | 15LPM | EQFL012 | I | ESPECIALID. QUINTO PISO |  | TRIMESTRAL
10 | FLUJOMETRO | CHEMETRON | 15LPM | EQFL013 | I | ESPECIALID. QUINTO PISO |  | TRIMESTRAL
11 | FLUJOMETRO | CHEMETRON | 15LPM | EQFL015 | I | ESPECIALID. QUINTO PISO |  | TRIMESTRAL
12 | FLUJOMETRO | OHMEDA | 15 LPM | A12343 | I | ESPECIALID. QUINTO PISO |  | TRIMESTRAL
13 | FLUJOMETRO | OHMEDA | 15 LPM | A12352 | I | ESPECIALID. QUINTO PISO |  | TRIMESTRAL
14 | FLUJOMETRO | TIMETER | 15 LPM | EQFL001 | I | ESPECIALID. QUINTO PISO |  | TRIMESTRAL
15 | FLUJOMETRO | TIMETER | 15 LPM | EQFL008 | I | ESPECIALID. QUINTO PISO |  | TRIMESTRAL
16 | FLUJOMETRO | TIMETER | 15 LPM | EQFL010 | I | ESPECIALID. QUINTO PISO |  | TRIMESTRAL
17 | FLUJOMETRO | TIMETER | 15 LPM | EQFL011 | I | ESPECIALID. QUINTO PISO |  | TRIMESTRAL
18 | FLUJOMETRO | TIMETER | 15 LPM | EQFL014 | I | ESPECIALID. QUINTO PISO |  | TRIMESTRAL
19 | FLUJOMETRO | AMVEX | 15 LPM | FMAO05890CK | I | ESPECIALID. QUINTO PISO |  | TRIMESTRAL
20 | FLUJOMETRO | AMVEX | 15 LPM | FMAO05905CK | I | ESPECIALID. QUINTO PISO |  | TRIMESTRAL
21 | FLUJOMETRO | AMVEX | 15 LPM | FMAO07792KJ | I | ESPECIALID. QUINTO PISO |  | TRIMESTRAL
22 | FLUJOMETRO | GENTEC | FM197B-15LCH | 61G-16070096-146 | I | ESPECIALID. QUINTO PISO | 021916 | TRIMESTRAL
23 | GRUA PACIENTE | TEKVO | GTD-250 kg | GTD008 | I | ESPECIALID. QUINTO PISO | 021775 | TRIMESTRAL
24 | LARINGOSCOPIO | WELCH ALLYN | 60814/PEDIATRICO | 1953 | I | ESPECIALID. QUINTO PISO |  | TRIMESTRAL
25 | LARINGOSCOPIO | WELCH ALLYN | 60813/ADULTO | IME-EQ-18 | I | ESPECIALID. QUINTO PISO |  | TRIMESTRAL
26 | MONITOR DE SIGNOS VITALES | NIHON KOHDEN | PVM-2701 | 04368 | IIB | ESPECIALID. QUINTO PISO | 17246 | TRIMESTRAL
27 | OXIMETRO DE PULSO | EDAN | H100B | 316036-M15607400009 | IIA | ESPECIALID. QUINTO PISO | 21011 | TRIMESTRAL
28 | OXIMETRO DE PULSO | EDAN | H100B | 316036-M15607400038 | IIA | ESPECIALID. QUINTO PISO | 21012 | TRIMESTRAL
29 | REGULADOR DE OXIGENO CON FLUJOMETRO | CONCOA | 15 LPM | 13 # 16 - COD 4042 | I | ESPECIALID. QUINTO PISO | 17245 | TRIMESTRAL
30 | REGULADOR DE OXIGENO CON FLUJOMETRO | CONCOA | 15 LPM | 14 # 15 - COD 4040 | I | ESPECIALID. QUINTO PISO | 17297 | TRIMESTRAL
31 | REGULADOR DE OXIGENO CON FLUJOMETRO | VICTOR MEDICAL | 15 LPM | 17 # 19 - 4041 | I | ESPECIALID. QUINTO PISO |  | TRIMESTRAL
32 | REGULADOR DE OXIGENO CON FLUJOMETRO | VICTOR MEDICAL | 15 LPM | FK31544 / 22 # 10 - COD 4107 | I | ESPECIALID. QUINTO PISO | 17249 | TRIMESTRAL
33 | REGULADOR DE OXIGENO CON FLUJOMETRO | VICTOR MEDICAL | 15 LPM | JN08283 / 11 # 20 - COD 4105 | I | ESPECIALID. QUINTO PISO |  | TRIMESTRAL
34 | REGULADOR DE OXIGENO CON FLUJOMETRO | VICTOR MEDICAL | 15 LPM | LN 14105 - 4039 | I | ESPECIALID. QUINTO PISO | 17244 | TRIMESTRAL
35 | REGULADOR DE OXIGENO CON FLUJOMETRO | VICTOR MEDICAL | 15 LPM | LN1416 - COD 4038 | I | ESPECIALID. QUINTO PISO | 17242 | TRIMESTRAL
36 | SUCCIONADOR | THOMAS | 1130-067 | 9940001379 | II A | ESPECIALID. QUINTO PISO | 06447 | TRIMESTRAL
37 | SUCCIONADOR | THOMAS | 1130 GLB | 10400001405 | II A | ESPECIALID. QUINTO PISO |  | TRIMESTRAL
38 | SUCCIONADOR | THOMAS | 1130 GLB | 70400001561 | II A | ESPECIALID. QUINTO PISO | 06448 | TRIMESTRAL
39 | SUCCIONADOR | THOMAS | 1130-067A | 119400000323 | II A | ESPECIALID. QUINTO PISO |  | TRIMESTRAL
40 | SUCCIONADOR | THOMAS | 1130-067E | 0998-00002154 | II A | ESPECIALID. QUINTO PISO | 06410 | TRIMESTRAL
41 | TENSIOMETRO | ALPK2 | NO REGISTRA | 388529 | IIA | ESPECIALID. QUINTO PISO |  | TRIMESTRAL
42 | TENSIOMETRO | WELCH ALLYN | DURASHOCK | 130121193334 | IIA | ESPECIALID. QUINTO PISO |  | TRIMESTRAL
43 | TENSIOMETRO DE PARED | W.A. BAUM.CO | DE PARED | 8067690 | IIA | ESPECIALID. QUINTO PISO | 06300 | TRIMESTRAL
44 | TENSIOMETRO DE PARED | W.A. BAUM.CO | DE PARED | 8067692 | IIA | ESPECIALID. QUINTO PISO | 06209 | TRIMESTRAL
45 | TENSIOMETRO DE PARED | W.A. BAUM.CO | DE PARED | 8067693 | IIA | ESPECIALID. QUINTO PISO | 06221 | TRIMESTRAL
46 | TENSIOMETRO DE PARED | W.A. BAUM.CO | DE PARED | 11055294 | IIA | ESPECIALID. QUINTO PISO | 06293 | TRIMESTRAL
47 | TENSIOMETRO DE PARED | W.A. BAUM.CO | DE PARED | 11055300 | IIA | ESPECIALID. QUINTO PISO | 17170 | TRIMESTRAL
48 | TENSIOMETRO DE PARED | W.A. BAUM.CO | DE PARED | 11055301 | IIA | ESPECIALID. QUINTO PISO | 06284 | TRIMESTRAL
49 | TENSIOMETRO DE PARED | W.A. BAUM.CO | DE PARED | 11055303 | IIA | ESPECIALID. QUINTO PISO | 06274 | TRIMESTRAL
50 | TENSIOMETRO DE PARED | W.A. BAUM.CO | DE PARED | 11055308 | IIA | ESPECIALID. QUINTO PISO | 06228 | TRIMESTRAL
51 | TENSIOMETRO DE PARED | W.A. BAUM.CO | DE PARED | 11055313 | IIA | ESPECIALID. QUINTO PISO | 06266 | TRIMESTRAL
52 | TENSIOMETRO DE PARED | W.A. BAUM.CO | DE TRANSPORTE | 11056057 | IIA | ESPECIALID. QUINTO PISO | 06406 | TRIMESTRAL
53 | TENSIOMETRO DE PARED | W.A. BAUM.CO | DE PARED | 05042246 | IIA | ESPECIALID. QUINTO PISO | 06256 | TRIMESTRAL
54 | TENSIOMETRO PORTATIL | WELCH ALLYN | 901091 | 161005140145 | IIA | ESPECIALID. QUINTO PISO | 021531 | TRIMESTRAL
55 | TERMOHIGROMETRO | EXTECH INSTRUMENTS | 445815 | TE0031016 | I | ESPECIALID. QUINTO PISO |  | ANUAL
56 | TERMOHIGROMETRO | EXTECH INSTRUMENTS | 445815 | TE0031017 | I | ESPECIALID. QUINTO PISO | 06043 | ANUAL
57 | TERMOMETRO | EXTECH | 401014 | TE0031059 | I | ESPECIALID. QUINTO PISO |  | ANUAL
58 | AGITADOR MAGNETICO | THERMOLYNE | CIMAREC S47035 | 610960922218 | IIA | FARMACIA- CENTRAL DE MEZCLAS | 03447 | TRIMESTRAL
59 | BALANZA ELECTRONICA | SETRA | BL-410S | CB5137 | I | FARMACIA- CENTRAL DE MEZCLAS | 03481 | TRIMESTRAL
60 | BALANZA TRIPLE BRAZO | OHAUS | TJ2611 | D568190S | I | FARMACIA- CENTRAL DE MEZCLAS | 3480 | TRIMESTRAL
61 | BALANZA DIGITAL | KERN | GAB 6K 0,05N | WF122882 |  | FARMACIA- CENTRAL DE MEZCLAS |  | TRIMESTRAL
62 | SUCCIONADOR | THOMAS | 1630 | 4130008350 | II A | FARMACIA- CENTRAL DE MEZCLAS | 03448 | TRIMESTRAL
63 | AGITADOR DE MANZINI | INDULAB | 7A-09 | 10044 | IIA | LABORATORIO CLINICO | 12592 | TRIMESTRAL
64 | AGITADOR HEMATOLOGICO | TECNIU-IDEART | ORBITAL | IME-EQ-24 | IIA | LABORATORIO CLINICO | 19978 | TRIMESTRAL
65 | AUTOCLAVE | DENTAL X RAY | AUTOMAT 30000+ | 300-0011 | IIA | LABORATORIO CLINICO | 12489 | TRIMESTRAL
66 | BALANZA DE PRESICION ELECTRONICA | KERN | PCB-1 | WD100038982 | I | LABORATORIO CLINICO | 12528 | TRIMESTRAL
67 | CENTRIFUGA | CLAY ADAMS | DYNAC | 222028 | IIA | LABORATORIO CLINICO | 12490 | TRIMESTRAL
68 | CENTRIFUGA | CLAY ADAMS | DYNAC III | 5180038 | IIA | LABORATORIO CLINICO | 12487 | TRIMESTRAL
69 | CENTRIFUGA SEROFUGA | CLAY ADAMS | SEROFUGE II | 216269 | IIA | LABORATORIO CLINICO | 12412 | TRIMESTRAL
70 | Equipo Film Array |  |  | FA3937 | IIA | LABORATORIO CLINICO
71 | ESTUFA DE SECADO Y ESTERILIZACION | FANEM | 315-SE | IME-EQ-15 / AF 12484 | IIA | LABORATORIO CLINICO | 12484 | TRIMESTRAL
72 | HORNO DE CULTIVO | MEMMERT | V-50U | 760206 | IIA | LABORATORIO CLINICO | 12479 | TRIMESTRAL
73 | HORNO PARA SECADO | HACEB | HE-50 | 27572299 | IIA | LABORATORIO CLINICO | 12485 | TRIMESTRAL
74 | MICROPIPETA | SIN MARCA | 10-100 UL | 219360 | I | LABORATORIO CLINICO |  | TRIMESTRAL
75 | MICROPIPETA | BOECO | 100-1000uL | 10132258 | I | LABORATORIO CLINICO |  | TRIMESTRAL
76 | MICROPIPETA | BOECO | 5-50uL | 11031220 | I | LABORATORIO CLINICO |  | TRIMESTRAL
77 | MICROPIPETA | BOECO | 100-1000uL | 11067742 | I | LABORATORIO CLINICO |  | TRIMESTRAL
78 | MICROPIPETA | BOECO | 100-1000uL | 11067744 | I | LABORATORIO CLINICO |  | TRIMESTRAL
79 | MICROPIPETA | BIOHIT | 10-100 uL | 12598549 | I | LABORATORIO CLINICO |  | TRIMESTRAL
80 | MICROPIPETA | BIOHIT | 5-50 uL | 12614802 | I | LABORATORIO CLINICO |  | TRIMESTRAL
81 | MICROPIPETA | BIOHIT | 5-50 uL | 12614803 | I | LABORATORIO CLINICO |  | TRIMESTRAL
82 | MICROPIPETA | BIOHIT PROLINE | 10 - 100uL | 12626633 | I | LABORATORIO CLINICO |  | TRIMESTRAL
83 | MICROPIPETA | BOECO | 100-1000uL | C 10167290 | I | LABORATORIO CLINICO |  | TRIMESTRAL
84 | MICROPIPETA | BIOHIT | 50uL | HU60251 | I | LABORATORIO CLINICO |  | TRIMESTRAL
85 | MICROPIPETA | BIOHIT | 5-50 uL | IE444696 | I | LABORATORIO CLINICO |  | TRIMESTRAL
86 | MICROPIPETA | BOECO | 100-1000 UL | IG453736 | I | LABORATORIO CLINICO |  | TRIMESTRAL
87 | MICROPIPETA | BOECO |  | KJ595317 | I | LABORATORIO CLINICO |  | TRIMESTRAL
88 | MICROPIPETA | BOECO |  | kj595388 | I | LABORATORIO CLINICO |  | TRIMESTRAL
89 | PIANO CONTABLE | CLAY ADAMS | NO REGISTRA | MFD207 | I | LABORATORIO CLINICO | 12408 | TRIMESTRAL
90 | TERMOHIGROMETRO | EXTECH INSTRUMENTS | 445815 | TE0031029 | I | LABORATORIO CLINICO | 12559 | ANUAL
91 | TERMOHIGROMETRO | KEX GERMANY | SH-109 | CA122793 | I | LABORATORIO CLINICO | 21429 | ANUAL
92 | TERMOMETRO | TAYLOR | 1452 | P2307 | I | LABORATORIO CLINICO |  | ANUAL
93 | TERMOMETRO | EXTECH INSTRUMENTS | 401014 | TE0031056 | I | LABORATORIO CLINICO |  | ANUAL
94 | TERMOMETRO | EXTECH INSTRUMENTS | 401014 | TE0031057 | I | LABORATORIO CLINICO |  | ANUAL
95 | TERMOMETRO INFRAROJO | TERMOSCAN | NO REGISTRA | T103984 | I | LABORATORIO CLINICO |  | ANUAL
96 | TERMOMETRO INFRAROJO | TERMOSCAN | NO REGISTRA | T103985 | I | LABORATORIO CLINICO |  | ANUAL
97 | CENTRIFUGA | BOHECO | C-28 A | 0000301-06 | IIA | LABORATORIO CLINICO |  | TRIMESTRAL
98 | CENTRIFUGA | BOHECO | C-28 A | 0000309-06 | IIA | LABORATORIO CLINICO |  | TRIMESTRAL
99 | CENTRIFUGA | BOHECO | C-28 A | 0000295-06 | IIA | LABORATORIO CLINICO |  | TRIMESTRAL
100 | EQUIPO DE ORGANOS | WELCH ALLYN | 13010 | IME-EQ-05 | I | MADRE CANGURO | 02559 | TRIMESTRAL
101 | LARINGOSCOPIO | WELCH ALLYN | PEDIATRICO | IME-EQ-02 | I | MADRE CANGURO |  | TRIMESTRAL
102 | OXIMETRO DE PULSO | MINDRAY | PM-50 | AY-21134612 | IIA | MADRE CANGURO | 02557 | TRIMESTRAL
103 | PESA BEBE | HEALTH O METER | 553KI | 5530023654 | I | MADRE CANGURO | 21716 | TRIMESTRAL
104 | REGULADOR DE OXIGENO | LINDE |  | 11223C269 | I | MADRE CANGURO | 01063 | TRIMESTRAL
105 | BASCULA MECANICA | HEALTH O METER | PEDESTAL | 43361 | IIB | ONCOLOGIA |  | TRIMESTRAL
106 | BASCULAS MECANICA | DETECTO | RGTA 200 | 1731410090204 | I | ONCOLOGIA | 16569 | TRIMESTRAL
107 | BASCULAS MECANICA | DETECTO | RGTA 204 | 1731410090099 | I | ONCOLOGIA | 16570 | TRIMESTRAL
108 | BASCULAS MECANICA | DETECTO | RGTA 215 | 1731410090279 | I | ONCOLOGIA | 16585 | TRIMESTRAL
109 | DESFIBRILADOR | MINDRAY | BENEHEARTH D3 | EL55020335 | IIB | ONCOLOGIA |  | TRIMESTRAL
110 | EQUIPO DE ORGANOS | WELCH ALLYN | 5242 | IME-EQ-12 | I | ONCOLOGIA |  | TRIMESTRAL
111 | LARINGOSCOPIO | WELCH ALLYN | 60300 | COD 468 | I | ONCOLOGIA |  | TRIMESTRAL
112 | REGULADOR DE OXIGENO | AIR PRODUCTS | NO REGISTRA | 3102 | I | ONCOLOGIA | 05826 | TRIMESTRAL
113 | SUCCIONADOR | GOMCO | 280 | H1 - 7446 | II A | ONCOLOGIA | 05804 | TRIMESTRAL
114 | TENSIOMETRO | WELCH ALLYN | OSZ5 | 201049792 | IIA | ONCOLOGIA | 05757 | TRIMESTRAL
115 | TENSIOMETRO | WELCH ALLYN | OSZ4 | 201126023 | IIA | ONCOLOGIA | 14571 | TRIMESTRAL
116 | TENSIOMETRO | WELCH ALLYN | OSZ5 | 201049796 | IIA | ONCOLOGIA | 14540 | TRIMESTRAL
117 | TENSIOMETRO | WELCH ALLYN | OSZ5 | 201049800 | IIA | ONCOLOGIA | 05773 | TRIMESTRAL
118 | TENSIOMETRO | WELCH ALLYN | OSZ4 | 201126113 | IIA | ONCOLOGIA | 05911 | TRIMESTRAL
119 | AFILADOR DE CUCHILLAS | THERMO ELECTRON | MK | 106A0506 | IIB | PATOLOGIA | 18120 | TRIMESTRAL
120 | BALANZA MECANICA | AVERY | MOLA SPORT 10 | 1108 CJC | I | PATOLOGIA | 14035 | TRIMESTRAL
121 | BALANZA MECANICA | ISHIDA | NO REGISTRA | 16236 | I | PATOLOGIA | 14056 | TRIMESTRAL
122 | BAÑO DE FLOTACION | RAYMOND | A LAMB | AF 14053 | IIA | PATOLOGIA | 14053 | TRIMESTRAL
123 | CENTRIFUGA SEROFUGA | CLAY ADAMS | SEROFUGE 2002 | 4340002 | IIA | PATOLOGIA | 14065 | TRIMESTRAL
124 | CITOCENTRIFUGA | SHANDON | CITOSPIN 3 | MA5672-09V | IIB | PATOLOGIA | 14060 | TRIMESTRAL
125 | CRIOSTATO ELECTRÓNICO | THERMO SCIENTIFIC | CRYOTOME FSE | CC 0272D1311 | IIB | PATOLOGIA |  | TRIMESTRAL
126 | DISPENSADOR DE PARAFINA | NATIONAL CALORIK | NO REGISTRA | 4153 | I | PATOLOGIA |  | TRIMESTRAL
127 | HORNO DE PARAFINA | SAKURA | PK-1 | 45073010 | IIA | PATOLOGIA | 18112 | TRIMESTRAL
128 | HORNO PARAFINA | SAKURA | PM-401 | 4605135 | IIA | PATOLOGIA | 14047 | TRIMESTRAL
129 | MAQUINA COLORACION DE TEJIDOS | SAKURA | RSH-50 | 4609500 | IIA | PATOLOGIA | 14058 | TRIMESTRAL
130 | MAQUINA COLORACION DE TEJIDOS | SAKURA | RSH-50 | 4609299 | IIA | PATOLOGIA | 14057 | TRIMESTRAL
131 | MICROSCOPIO | FIELD OLYMPUS | IMT2 | 511045 | I | PATOLOGiA |  | TRIMESTRAL
132 | MICROTOMO | RICHARD ALLAN SCIENTIFIC | HM325 | 59585 | IIB | PATOLOGIA |  | TRIMESTRAL
133 | MICROTOMO ROTATORIO | LEITZ | WETZLAR | 30526 | IIB | PATOLOGIA |  | TRIMESTRAL
134 | PROCESADOR AUTOMATICO DE TEJIDOS | RICHARD ALLAN SCIENTIFIC | CITADEL 2000 | CB1499A1405 | IIB | PATOLOGIA |  | TRIMESTRAL
135 | ANALIZADOR DE HEMOGLOBINA | HEMOCUE | HB 201 | 1303013517 | IIA | QUIROFANO | 02946 | TRIMESTRAL
136 | BALANZA DIGITAL | HEALTH O METER | 553KL | 5530007859 | I | QUIROFANO | 02723 | TRIMESTRAL
137 | BISTURI ARMONICO ULTRASONIDO | ETHICON ENDO-SURGERY | GEN11 | 1111316732 | IIB | QUIROFANO | 19432 | TRIMESTRAL
138 | CALENTADOR DE FLUIDOS | 3M RANGER | 245 | 54845 | IIA | QUIROFANO | 02842 | TRIMESTRAL
139 | CALENTADOR DE FLUIDOS | 3M RANGER | 245 | 54890 | IIA | QUIROFANO | 02808 | TRIMESTRAL
140 | CALENTADOR DE FLUIDOS | 3M RANGER | 245 | 54892 | IIA | QUIROFANO | 02824 | TRIMESTRAL
141 | CALENTADOR DE FLUIDOS | 3M RANGER | 245 | 55282 | IIA | QUIROFANO | 02666 | TRIMESTRAL
142 | CALENTADOR DE FLUIDOS | 3M RANGER | 245 | 55288 | IIA | QUIROFANO | 02700 | TRIMESTRAL
143 | CALENTADOR DE FLUIDOS | 3M RANGER | 245 | 55456 | IIA | QUIROFANO | 02860 | TRIMESTRAL
144 | CALENTADOR DE FLUIDOS | 3M RANGER | 245 | 55469 | IIA | QUIROFANO | 19445 | TRIMESTRAL
145 | CALENTADOR DE FLUIDOS | 3M RANGER | 245 | 55848 | IIA | QUIROFANO | 02724 | TRIMESTRAL
146 | CALENTADOR DE SANGRE | ELLTEC | AM-2S-5B | 7250039 | IIA | QUIROFANO | 02938 | TRIMESTRAL
147 | CALENTADOR DE SANGRE | ELLTEC | AM-2S-5B | 11260001 | IIA | QUIROFANO | 02937 | TRIMESTRAL
148 | CALENTADOR DE SANGRE | ELLTEC | AM-2S-5B | 11260007 | IIA | QUIROFANO | 02934 | TRIMESTRAL
149 | CALENTADOR DE SANGRE | ANIMEC | AM-2S-5B | 11260009 | IIA | QUIROFANO | 02935 | TRIMESTRAL
150 | CALENTADOR DE SANGRE | ELLTEC | AM-2S-5B | 11260011 | IIA | QUIROFANO | 02936 | TRIMESTRAL
151 | CALENTADOR DE SANGRE | ANIMEC | AM-2S-5B | 11260003 | IIA | QUIROFANO | 03101 | TRIMESTRAL
152 | CAPNOGRAFO | VARTECH MEDICAL SYSTEMS | CAPNOCHEX BCI | 704796038 | II B | QUIROFANO | 02920 | TRIMESTRAL
153 | COAGULACION BIPOLAR | AESCULAP | P6184A GN60 | 4058 | IIB | QUIROFANO |  | TRIMESTRAL
154 | CRANEOTOMO | AESCULAP | HILAN XS | 3269 | IIB | QUIROFANO
155 | DERMATOMO | PADGET | B | 1-11706 | II B | QUIROFANO | 21397 | TRIMESTRAL
156 | DESFIBRILADOR | NIHON KOHDEN | TEC 7731K | 00934 | IIB | QUIROFANO | 19490 | TRIMESTRAL
157 | DESFIBRILADOR BIFASICO | NIHON KOHDEN | TEC-5521E | 01801 | IIB | QUIROFANO | 03052 | TRIMESTRAL
158 | ELECTROBISTURI | COVIDIEN VALLEY LAB | FORCE TRIAD | T3G36325EX | II B | QUIROFANO | 02651 | TRIMESTRAL
159 | ELECTROBISTURI | VALLEY LAB | FORCE TRIAD | T0K18992E | II B | QUIROFANO | 02806 | TRIMESTRAL
160 | ELECTROBISTURI | COVIDIEN | FORCE FX SC | 53110353AX | II B | QUIROFANO | 02727 | TRIMESTRAL
161 | ELECTROBISTURI | COVIDIEN | FORCE FX SC | 54E13008AX | II B | QUIROFANO | 02827 | TRIMESTRAL
162 | ELECTROBISTURI | COVIDIEN | FORCE FX SC | S3E08882AX | II B | QUIROFANO | 02812 | TRIMESTRAL
163 | ELECTROBISTURI | COVIDIEN | FORCE FX SC | S3E08890AX | II B | QUIROFANO | 02696 | TRIMESTRAL
164 | ELECTROBISTURI | COVIDIEN VALLEY LAB | FORCE TRIAD | T3G36316EX | II B | QUIROFANO | 2847 | TRIMESTRAL
165 | ELECTROCARDIOGRAFO | NIHON KOHDEN | ECG 1150 | 4203 | II A | QUIROFANO | 03082 | TRIMESTRAL
166 | EQUIPO DE LAPAROSCOPIA | KARL STORZ | 202301-20 | IFC 58399 | IIB | QUIROFANO | 19513 | TRIMESTRAL
167 | ESTIMULACION DE NERVIO PERIFERICO | STIMUPLEX HNS2 | 4892098 | 140560 | IIA | QUIROFANO | 02921 | TRIMESTRAL
168 | FLUJOMETRO | OHMEDA | 15 LPM | A12340 - 3314 | I | QUIROFANO | E02820 | TRIMESTRAL
169 | FLUJOMETRO | TIMETER | 15 LPM | COD 3302 - 1158 | I | QUIROFANO | E028919 | TRIMESTRAL
170 | FLUJOMETRO | TIMETER | 15 LPM | COD 3303 - 1160 | I | QUIROFANO | E02824 | TRIMESTRAL
171 | FLUJOMETRO | VICTOR MEDICAL | 15 LPM | COD 3315 | I | QUIROFANO | E02817 | TRIMESTRAL
172 | FLUJOMETRO | AMVEX | 15 LPM | FMA007782KJ - 3310 | I | QUIROFANO | E02815 | TRIMESTRAL
173 | FLUJOMETRO | AMVEX | 15 LPM | FMAO07760KJ - 3308 | I | QUIROFANO | E02821 | TRIMESTRAL
174 | FLUJOMETRO | AMVEX | 15 LPM | FMAO07767KJ - 3311 | I | QUIROFANO | E01773 | TRIMESTRAL
175 | FLUJOMETRO | AMVEX | 15 LPM | FMAO07784KJ - 3301 | I | QUIROFANO | E02812 | TRIMESTRAL
176 | FLUJOMETRO | AMVEX | 15 LPM | FMAO07789KJ - 3304 | I | QUIROFANO | E02823 | TRIMESTRAL
177 | FLUJOMETRO | AMVEX | 15 LPM | FMAO07843KJ - 3305 | I | QUIROFANO | E02822 | TRIMESTRAL
178 | FLUJOMETRO | AMVEX | 15 LPM | FMAO07850KJ - 3309 | I | QUIROFANO | E02818 | TRIMESTRAL
179 | FLUJOMETRO | AMVEX | 15 LPM | FMAO07889KJ - 3306 | I | QUIROFANO | E02810 | TRIMESTRAL
180 | FLUJOMETRO | AMVEX | 15 LPM | FMAO07899KJ - 3307 | I | QUIROFANO | E2811 | TRIMESTRAL
181 | FLUJOMETRO | AMVEX | 15 LPM | FMAO07901KJ | I | QUIROFANO | E02813 | TRIMESTRAL
182 | FOTOFORO | WELCH ALLYN | 79103 | 6166 | I | QUIROFANO | 02994 | TRIMESTRAL
183 | FOTOFORO | WELCH ALLYN | 79103 | 46003 | I | QUIROFANO | 02994 | TRIMESTRAL
184 | FUENTE DE LUZ HALOGENA | OLYMPUS | CLH-SC | 7415204 | IIA | QUIROFANO | 1364 | TRIMESTRAL
185 | INCUBADORA DE TRANSPORTE | ATOM | V-707 | 2220059 | IIA | QUIROFANO | 06905 | TRIMESTRAL
186 | LAMPARA AUXILIAR | BERCHTOLD | CHROMOPHAREC 450 | 2031029-E10382 | I | QUIROFANO | 05093 | TRIMESTRAL
187 | LARINGOSCOPIO | WELCH ALLYN | 60813 | SALA 5 | I | QUIROFANO | E02917 | TRIMESTRAL
188 | LARINGOSCOPIO | WELCH ALLYN | 60813 | QX 2 | I | QUIROFANO | E01780 | TRIMESTRAL
189 | LARINGOSCOPIO | WELCH ALLYN | 60813 | QX 3 | I | QUIROFANO | E04558 | TRIMESTRAL
190 | LARINGOSCOPIO | WELCH ALLYN | 60813 | QX 6 | I | QUIROFANO | E02796 | TRIMESTRAL
191 | LARINGOSCOPIO | WELCH ALLYN | 60813 | QX 7 | I | QUIROFANO | E04565 | TRIMESTRAL
192 | LARINGOSCOPIO | WELCH ALLYN | 60813 | QX 8 | I | QUIROFANO | E01823 | TRIMESTRAL
193 | LARINGOSCOPIO | WELCH ALLYN | 60814 - PEDIATRICO | QX4 | I | QUIROFANO | E04560 | TRIMESTRAL
194 | LARINGOSCOPIO | WELCH ALLYN | 60813 | SALA 2 | I | QUIROFANO | E01763 | TRIMESTRAL
195 | LARINGOSCOPIO | WELCH ALLYN | 60300 | SALA 3 | I | QUIROFANO | E01775 | TRIMESTRAL
196 | LUMINOMETRO | HYGIENA | ENSURE | 62926 | IIA | QUIROFANO | 15501 | TRIMESTRAL
197 | MACROMOTOR DE ORTOPEDIA | AESCULAP | GA ELAN E | 3861 - AF 1357 | IIB | QUIROFANO | 1357 | TRIMESTRAL
198 | MAQUINA DE ANESTESIA | GENERAL ELECTRIC | AVANCE CS2 | APKT00269 | IIB | QUIROFANO | 02876 | TRIMESTRAL
199 | MARCAPASOS EXTERNO | OSYPKA | PACE 203H | 1413119 | II B | QUIROFANO | 02685 | TRIMESTRAL
200 | MESA DE CIRUGIA | MAQUET | VELOX II | 01046 | I | QUIROFANO |  | TRIMESTRAL
201 | MESA DE CIRUGIA | SKYTRON | ESSENTIA 1700 | S: 1700-10K - A0114 | I | QUIROFANO |  | TRIMESTRAL
202 | MESA DE CIRUGIA | SKYTRON | ESSENTIA 1700 | S: 1700-11E-A0124 | I | QUIROFANO | 002721 | TRIMESTRAL
203 | MESA DE CIRUGIA UNIVERSAL | MAQUET | VELOX II | 1044 | I | QUIROFANO | 2881 | TRIMESTRAL
204 | MONITOR DE GASES ANESTESICOS | CRITICARE | 8500GS | 404016032 | IIB | QUIROFANO | 02882 | TRIMESTRAL
205 | MONITOR DE SIGNOS VITALES | CRITICARE | POET PLUS 8100 | 106125999 | IIB | QUIROFANO | 19395 | TRIMESTRAL
206 | MONITOR DE SIGNOS VITALES | PHILIPS | VIRIDIA V24E | 4335A29921 | IIB | QUIROFANO | 03074 | TRIMESTRAL
207 | MONITOR DE SIGNOS VITALES | PHILIPS | M1204R | 4335A29922 | IIB | QUIROFANO | 03074 | TRIMESTRAL
208 | MONITOR DE SIGNOS VITALES | NIHON KOHDEN | BSM-4111J | 00064 | IIB | QUIROFANO | 03077 | TRIMESTRAL
209 | MONITOR DE SIGNOS VITALES | NIHON KOHDEN | BSM-3562 | 850 | IIB | QUIROFANO | 02703 | TRIMESTRAL
210 | MONITOR DE SIGNOS VITALES | G.E HEALTHCARE | CARESCAPE B650 | SEW13380167HA | IIB | QUIROFANO | 19441 | TRIMESTRAL
211 | MONITOR DE SIGNOS VITALES | NIHON KOHDEN | PVM-2701 | 4365 | IIB | QUIROFANO | 02707 | TRIMESTRAL
212 | MONITOR DE SIGNOS VITALES | MINDRAY | PM9000 | W6CH 507210 | IIB | QUIROFANO | 03075 | TRIMESTRAL
213 | MONITOR DE SIGNOS VITALES | MINDRAY | PM9000 | W6CH505910 | IIB | QUIROFANO | 02909 | TRIMESTRAL
214 | MONITOR DE SIGNOS VITALES | MINDRAY | PM9000 | W79101279 | IIB | QUIROFANO | 02910 | TRIMESTRAL
215 | MONITOR DE SIGNOS VITALES | AGILENT | A1 | US10003393 | IIB | QUIROFANO | 03078 | TRIMESTRAL
216 | MORCELADOR UTERINO | KARL STORZ | UNDRIVE | PW2312 | IIB | QUIROFANO | 19459 | TRIMESTRAL
217 | PIEZA DE MANO DE PERFORACION | SYNTHES | COMPACT AIR DRIVE II | 511701 | II A | QUIROFANO |  | TRIMESTRAL
218 | REGULADOR DE NITROGENO | LINDE | 236LSA511 | 15364 | I | QUIROFANO |  | TRIMESTRAL
219 | REGULADOR DE OXIGENO | VICTOR | 15 LPM | FJ10152 | I | QUIROFANO | E02793 | TRIMESTRAL
220 | REGULADOR DE OXIGENO | BRITISH OXIGEN | 4000 PSI | S60-M6 | I | QUIROFANO | E01774 | TRIMESTRAL
221 | REGULADOR DE OXIGENO PRECALIBRADO | SIN MARCA | 400PSI | RE003984 | I | QUIROFANO |  | TRIMESTRAL
222 | REGULADOR DE VACIO | ALLIED HEALTH CARE | 300mmHg | COD RE003459 | I | QUIROFANO | 03055 | TRIMESTRAL
223 | REGULADOR DE VACIO | ALLIED HEALTH CARE | 300mmhHG | COD RE003460 | I | QUIROFANO | 03050 | TRIMESTRAL
224 | REGULADOR DE VACIO | ALLIED HEALTH CARE | 300mmHg | COD SU003120 | I | QUIROFANO | 03058 | TRIMESTRAL
225 | REGULADOR DE VACIO | CHEMETRON | VACUTRON | RE003580 | I | QUIROFANO | 03057 | TRIMESTRAL
226 | REGULADOR DE VACIO | ALLIED HEALTH CARE | 300mmHg | SU003118 | I | QUIROFANO | 19505 | TRIMESTRAL
227 | REGULADOR DE VACIO | ALLIED HEALTH CARE | 300mmhHg | SUO003117 | I | QUIROFANO |  | TRIMESTRAL
228 | REGULADOR DE VACIO | AMVEX | 300 mmHg | VRA08609IJ | I | QUIROFANO | 03053 | TRIMESTRAL
229 | REGULADOR DE VACIO | AMVEX | 300 mmHg | VRA08641IJ | I | QUIROFANO |  | TRIMESTRAL
230 | REGULADOR DE VACIO | AMVEX | 300 mmHg | VRA08643IJ | I | QUIROFANO |  | TRIMESTRAL
231 | REGULADOR DE VACIO | AMVEX | 300 mmHg | VRA08650IJ | I | QUIROFANO |  | TRIMESTRAL
232 | REGULADOR DE VACIO | AMVEX | 300 mmHg | VRA08653IJ | I | QUIROFANO |  | TRIMESTRAL
233 | REGULADOR DE VACIO | AMVEX | 300 mmHg | VRA08661IJ | I | QUIROFANO | 03060 | TRIMESTRAL
234 | REGULADOR DE VACIO | AMVEX | 300 mmHg | VRA08663IJ | I | QUIROFANO | 19487 | TRIMESTRAL
235 | REGULADOR DE VACIO | AMVEX | 300mmHg | VRA08664IJ | I | QUIROFANO | 03061 | TRIMESTRAL
236 | REGULADOR DE VACIO | AMVEX | 300 mmHg | VRA08665IJ | I | QUIROFANO | 03059 | TRIMESTRAL
237 | REGULADOR DE VACIO | AMVEX | 300 mmHg | VRA08666IJ | I | QUIROFANO | 03054 | TRIMESTRAL
238 | SIERRA OSCILANTE PARA YESOS | AESCULAP | OSCILLANT | 10018 | I | QUIROFANO | 19578 | TRIMESTRAL
239 | SISTEMA 5 DE PERFORACION | STRYKER | SYSTEM 5 | 0502700443X1 / IME-EQ-36 | II A | QUIROFANO | 19578 | TRIMESTRAL
240 | SISTEMA DE CALENTAMIENTO POR AIRE COMPRIMIDO | ARIZANT HEALTHCARE INC | 775 | 42251 | IIA | QUIROFANO | 03099 | TRIMESTRAL
241 | SISTEMA FRONTAL DE AUMENTO (LUPA) | CARL ZEISS | EYEMANG PRO 5 | NO REGISTRA | IIA | QUIROFANO | 02948 | TRIMESTRAL
242 | SUCCIONADOR | THOMAS | 1240 | 120800002036 | II A | QUIROFANO | 02709 | TRIMESTRAL
243 | SUCCIONADOR | THOMAS | 1630 | 120800005732 | II A | QUIROFANO | 02878 | TRIMESTRAL
244 | UNIDAD DE CALENTAMIENTO | COVIDIEN | NO REGISTRA | AF 19740 | IlA | QUIROFANO | 19740 | TRIMESTRAL
245 | UNIDAD ELECTROQUIRURGICA | OLYMPUS | ESG400 | 15190W140002 | llB | QUIROFANO | 21399 | TRIMESTRAL
246 | BALANZA | SECA | 750 | 2750026108951 | I | RADIOLOGIA | 06927 | TRIMESTRAL
247 | BALANZA | SECA | 750 | 2750026108959 | I | RADIOLOGIA | 12354 | TRIMESTRAL
248 | DESFIBRILADOR NEC | NEC SAN | 3M16 | 60712060 | IIB | RADIOLOGIA | 06882 | TRIMESTRAL
249 | EQUIPO RX PORTÁTIL | SIEMENS | POLYMOBIL III | 3073 | IIB | RADIOLOGIA | 12381 | TRIMESTRAL
250 | RX CONVENCIONAL | TOSHIBA | DC15KB | EG582553 | IIB | RADIOLOGIA |  | TRIMESTRAL
251 | BANDA RODANTE | NAUTILUS | T912 | 6004070719002 | IIA | REHABILITACION |  | TRIMESTRAL
252 | BASCULA DE PISO | RECOVERY | BELLF MAX 180K | RHBA-002 | l | REHABILITACION | 021505 | TRIMESTRAL
253 | BASCULA DE PISO | RECOVERY | BELLF MAX 180K | RHBA-001 | l | REHABILITACION | 021506 | TRIMESTRAL
254 | BICICLETA | PRECOR | C8421 | IME-EQ-02 / AJMPK24080001 | I | REHABILITACION | 13232 | TRIMESTRAL
255 | BICICLETA ESTATICA | SCHEWINN | DX 900 | IME-EQ-16 |  | REHABILITACION |  | TRIMESTRAL
256 | DINAMÓMETRO | BOSSELINE | ESTANDAR | 2904431 | IIA | REHABILITACION | 021502 | TRIMESTRAL
257 | DINAMÓMETRO | BOSSELINE | ESTANDAR | 2904435 | IIA | REHABILITACION | 021503 | TRIMESTRAL
258 | EJERCITADOR DE MUÑECA | FISIOMEDICA |  | IME-EQ-15 | I | REHABILITACION | 18420 | TRIMESTRAL
259 | ELECTROESTIMULADOR | ROSCOR MEDICAR | EMS-5.0 | 5141220841 | II A | REHABILITACION |  | TRIMESTRAL
260 | ELECTROESTIMULADOR | ROSCOR MEDICAR | EMS-5.0 | 5141220845 | II A | REHABILITACION |  | TRIMESTRAL
261 | ELIPTICA | PRECOR | EFX5.33 | ATRRC27080037 |  | REHABILITACION |  | TRIMESTRAL
262 | ESTERILIZADOR | MASTER CLAVE | 1525 SU | 130630-01 | IIA | REHABILITACION | 21271 | TRIMESTRAL
263 | ESTIMULADOR ELECTRICO | DYNATRONICS | DINATRON 550 PLUS | 557458 | IIA | REHABILITACION | 13243 | TRIMESTRAL
264 | FLEXO-EXTENSOR | INTERFISICA |  | IME-EQ-24 | I | REHABILITACION | 13238 | TRIMESTRAL
265 | FLUJOMETRO | CHEMETRON | 15 LPM | COD 3682 | I | REHABILITACION |  | TRIMESTRAL
266 | FLUJOMETRO | CHEMETRON | 15 LPM | COD 3683 | I | REHABILITACION |  | TRIMESTRAL
267 | FLUJOMETRO | CHEMETRON | 15 LPM | COD 3684 | I | REHABILITACION |  | TRIMESTRAL
268 | MASAJEADOR | OSTER | NO REGISTRA | A.F 131510 | IIA | REHABILITACION | 13189 | TRIMESTRAL
269 | MASAJEADOR | WALL | NO REGISTRA | AF 18471 / 02923 | IIA | REHABILITACION | 02923 | TRIMESTRAL
270 | MESA DE BIPEDESTACION | OGGIKEN | UA-450 | 88050E | I | REHABILITACION | 13245 | TRIMESTRAL
271 | MESA KANAVEL | FISIOMEDICA |  | IME-EQ-20 | I | REHABILITACION | 13237 | TRIMESTRAL
272 | MULTIGIMANASIO GPS BODY SOLID | PRECOR | G9S | M30208050021 |  | REHABILITACION | 13228 | TRIMESTRAL
273 | SUCCIONADOR | DEVILBISS | 7305D-D | DD108301 | II A | REHABILITACION | 18274 | TRIMESTRAL
274 | TANQUE DE PARAFINA | WHITE HALL | PB-107 | 88440070 |  | REHABILITACION | 13235 | TRIMESTRAL
275 | VIBROMASAJEADOR | GENERAL PHISIOTERAPY | PROPOWER | 1039042 | IIA | REHABILITACION | 13255 | TRIMESTRAL
276 | CALENTADOR DE SANGRE | ANIMEC | NO REGISTRA | 11260014 | IIA | UCI | E00513 | TRIMESTRAL
277 | CALENTADOR DE SANGRE | ANIMEC | NO REGISTRA | 11260016 | IIA | UCI | E00514 | TRIMESTRAL
278 | DESFIBRILADOR BIFASICO | NIHON KOHDEN | TEC-5531E | 285 | IIB | UCI | 04405 | TRIMESTRAL
279 | DESFIBRILADOR BIFASICO | NIHON KOHDEN | TEC-5521E | 01804 | IIB | UCI | 04404 | TRIMESTRAL
280 | DOPPLER FETAL | MEDIANA | F10 | BEG90047 | IIA | UCI | 21722 | TRIMESTRAL
281 | ELECTROCARDIOGRAFO | NIHON KOHDEN | ECG-1150 | 4208 | II A | UCI | 16721 | TRIMESTRAL
282 | ELECTROCARDIÓGRAFO | WELCH ALLYN | CP-50A | 109201030714 | II A | UCI |  | TRIMESTRAL
283 | FLUJOMETRO | CONCOA | 805 2152 | 9707053 | I | UCI |  | TRIMESTRAL
284 | FLUJOMETRO | CONCOA | 805 2152 | 9707117 | I | UCI |  | TRIMESTRAL
285 | FLUJOMETRO | CONCOA | 8052152 | 9707179 | I | UCI |  | TRIMESTRAL
286 | FLUJOMETRO | CONCOA | 805 2152 | 9707180 | I | UCI |  | TRIMESTRAL
287 | FLUJOMETRO | CONCOA | 805 2152 | 9707184 | I | UCI |  | TRIMESTRAL
288 | FLUJOMETRO | CONCOA | 8052152 | 9707192 | I | UCI |  | TRIMESTRAL
289 | FLUJOMETRO | AMVEX | 15 LPM | FMAO07740KJ | I | UCI | E00400 | TRIMESTRAL
290 | FLUJOMETRO | AMVEX | 15 LPM | FMAO07753KJ | I | UCI | E00485 | TRIMESTRAL
291 | FLUJOMETRO | AMVEX | 15 LPM | FMAO07755KJ | I | UCI | E00343 | TRIMESTRAL
292 | FLUJOMETRO | AMVEX | 15 LPM | FMAO07756KJ | I | UCI | E00466 | TRIMESTRAL
293 | FLUJOMETRO | AMVEX | 15 LPM | FMAO07757KJ | I | UCI |  | TRIMESTRAL
294 | FLUJOMETRO | AMVEX | 15 LPM | FMAO07758KJ | I | UCI | E00441 | TRIMESTRAL
295 | FLUJOMETRO | AMVEX | 15 LPM | FMAO07761KJ | I | UCI | E00424 | TRIMESTRAL
296 | FLUJOMETRO | AMVEX | 15 LPM | FMAO07763KJ | I | UCI | E00504 | TRIMESTRAL
297 | FLUJOMETRO | AMVEX | 15 LPM | FMAO07766KJ | I | UCI | E00370 | TRIMESTRAL
298 | FLUJOMETRO | AMVEX | 15 LPM | FMAO07769KJ | I | UCI |  | TRIMESTRAL
299 | FLUJOMETRO | AMVEX | 15 LPM | FMAO07788KJ | I | UCI | E00337 | TRIMESTRAL
300 | FLUJOMETRO | AMVEX | 15 LPM | FMAO07912KJ | I | UCI | E00382 | TRIMESTRAL
301 | FLUJOMETRO | AMVEX | 15 LPM | FMAO07934KJ | I | UCI | E00433 | TRIMESTRAL
302 | FLUJOMETRO | GENTEC | FM197B-15LCH | 61G-17050281-084 | I | UCI | 021902 | TRIMESTRAL
303 | FLUJOMETRO | GENTEC | FM197B-15LCH | 61G-17020270-096 | I | UCI | 021903 | TRIMESTRAL
304 | FLUJOMETRO | GENTEC | FM197B-15LCH | 61G-17050281-069 | I | UCI | 021904 | TRIMESTRAL
305 | FLUJOMETRO | GENTEC | FM197B-15LCH | 61G-17050281-065 | I | UCI | 021905 | TRIMESTRAL
306 | FLUJOMETRO | GENTEC | FM197B-15LCH | 61G-16070096-544 | I | UCI | 021906 | TRIMESTRAL
307 | FLUJOMETRO | GENTEC | FM197B-15LCH | 61G-16070096-548 | I | UCI | 021907 | TRIMESTRAL
308 | FLUJOMETRO | GENTEC | FM197B-15LCH | 61G-16070096-126 | I | UCI | 021908 | TRIMESTRAL
309 | FLUJOMETRO | GENTEC | FM197B-15LCH | 61G-16070096-174 | I | UCI | 021909 | TRIMESTRAL
310 | FLUJOMETRO | GENTEC | FM197B-15LCH | 61G-16070096-087 | I | UCI | 021910 | TRIMESTRAL
311 | GRUA PACIENTE | TEKVO | GTD-250 kg | GTD009 | I | UCI | 021776 | TRIMESTRAL
312 | GRUA PACIENTE | TEKVO | GTD-150 kg | GTD015 | I | UCI | 021771 | TRIMESTRAL
313 | HUMIDIFICADOR | FISHER Y PAYKEL | AIRVO | 111017001682 | IIA | UCI | 18449 | TRIMESTRAL
314 | HUMIDIFICADOR | FISHER Y PAYKEL | MR850JSU | 121109161229 | IIA | UCI |  | TRIMESTRAL
315 | INFUSOR | RIESTER | METPAK | 110920475 | I | UCI | E00397 | TRIMESTRAL
316 | LARINGOSCOPIO | WELCH ALLYN | 60813 | COD 498/ 001 | I | UCI | E00301 | TRIMESTRAL
317 | LARINGOSCOPIO | WELCH ALLYN | 60813 | UCI 002 | I | UCI | E04566 | TRIMESTRAL
318 | LARINGOSCOPIO | WELCH ALLYN | 60813 | UCI 003 | I | UCI | E00538 | TRIMESTRAL
319 | MARCAPASO EXTERNO | MEDTRONIC | 5348 | PEP003886P | II B | UCI | 04486 | TRIMESTRAL
320 | MARCAPASO EXTERNO | MEDTRONIC | 5348 | PEP005569P | II B | UCI | 04487 | TRIMESTRAL
321 | MARCAPASOS EXTERNO | OSYPKA | 101H | 1547309 | II B | UCI | 21277 | TRIMESTRAL
322 | MARCAPASOS EXTERNO | OSYPKA | 101H | 1547310 | II B | UCI | 21278 | TRIMESTRAL
323 | MONITOR DE SIGNOS VITALES | NIHON KOHDEN | BSM-3562 | 851 | IIB | UCI | 16718 | TRIMESTRAL
324 | NEUMOTAPONADOR | VBM | NO REGISTRA | 1218793 | IIA | UCI | E00312 | TRIMESTRAL
325 | NEUMOTAPONADOR | VBM | NO REGISTRA | 1218836 | IIA | UCI | E00408 | TRIMESTRAL
326 | REGULADOR DE OXIGENO | AIR PRODUCTS | GENERICO | UCIRG001 | I | UCI |  | TRIMESTRAL
327 | REGULADOR DE OXIGENO CON FLUJOMETRO | GMR | 870 | 17060922 | I | UCI | 21725 | TRIMESTRAL
328 | REGULADOR DE OXIGENO CON FLUJOMETRO | GMR | 870 | 17060788 | I | UCI | 21726 | TRIMESTRAL
329 | REGULADOR DE OXIGENO CON FLUJOMETRO | AIR IMETAN | R-915 | 43639 | I | UCI | 21174 | TRIMESTRAL
330 | REGULADOR DE OXIGENO CON FLUJOMETRO | AIR IMETAN | R-915 | 43652 | I | UCI | 21173 | TRIMESTRAL
331 | REGULADOR DE VACIO | CHEMETRON | VACUTRON | RE003847 | I | UCI | 16709 | TRIMESTRAL
332 | REGULADOR DE VACIO | CHEMETRON | VACUTRON | RE003897 | I | UCI | 16453 | TRIMESTRAL
333 | REGULADOR DE VACIO | CHEMETRON | VACUTRON | RE003923 | I | UCI | 16671 | TRIMESTRAL
334 | REGULADOR DE VACIO | CHEMETRON | VACUTRON | RE00833 | I | UCI | 14995 | TRIMESTRAL
335 | REGULADOR DE VACIO | CHEMETRON | VACUTRON | RE00834 | I | UCI | 16682 | TRIMESTRAL
336 | REGULADOR DE VACIO | CHEMETRON | VACUTRON | RE00835 | I | UCI | 16705 | TRIMESTRAL
337 | REGULADOR DE VACIO | CHEMETRON | VACUTRON | RE00836 | I | UCI | 16493 | TRIMESTRAL
338 | REGULADOR DE VACIO | CHEMETRON | VACUTRON | RE00839 | I | UCI | 16693 | TRIMESTRAL
339 | REGULADOR DE VACIO | CHEMETRON | VACUTRON | RE00841 | I | UCI | 16496 | TRIMESTRAL
340 | REGULADOR DE VACIO | CHEMETRON | VACUTRON | RE00842 | I | UCI | 18964 | TRIMESTRAL
341 | REGULADOR DE VACIO | AMVEX | 300 mmHg | VRA08588IJ | I | UCI | 16481 | TRIMESTRAL
342 | REGULADOR DE VACIO | AMVEX | 300 mmHg | VRA08614IJ | I | UCI | 16489 | TRIMESTRAL
343 | REGULADOR DE VACIO | AMVEX | 300 mmHg | VRA08622IJ | I | UCI | 16665 | TRIMESTRAL
344 | REGULADOR DE VACIO | AMVEX | 300 mmHg | VRA08628IJ | I | UCI |  | TRIMESTRAL
345 | REGULADOR DE VACIO | AMVEX | 300 mmHg | VRA08633IJ | I | UCI | 16455 | TRIMESTRAL
346 | REGULADOR DE VACIO | AMVEX | 300 mmHg | VRA08646IJ | I | UCI | 16477 | TRIMESTRAL
347 | REGULADOR DE VACIO | AMVEX |  | VRA08676IJ | I | UCI |  | TRIMESTRAL
348 | REGULADOR DE VACIO | AMVEX | 300 mmHg | VRA08681IJ | I | UCI | 16471 | TRIMESTRAL
349 | REGULADOR DE VACIO | AMVEX | 300 mmHg | VRA08682IJ | I | UCI | 16697 | TRIMESTRAL
350 | REGULADOR DE VACIO | AMVEX | 300 mmHg | VRA08685IJ | I | UCI | 16473 | TRIMESTRAL
351 | REGULADORES DE VACIO | OHIO MEDICAL | LEGACY | 67051224907 | I | UCI | 021737 | TRIMESTRAL
352 | REGULADORES DE VACIO | OHIO MEDICAL | LEGACY | GFHU01437 | I | UCI | 021734 | TRIMESTRAL
353 | REGULADORES DE VACIO | OHIO MEDICAL | LEGACY | GFHU01526 | I | UCI | 021736 | TRIMESTRAL
354 | REGULADORES DE VACIO | OHIO MEDICAL | LEGACY | GFHU01529 | I | UCI | 021733 | TRIMESTRAL
355 | REGULADORES DE VACIO | OHIO MEDICAL | LEGACY | GFHU01556 | I | UCI | 021735 | TRIMESTRAL
356 | UNIDAD DE CALENAMIENO POR AIRE FORZADO | WARM TOUCH COVIDEN | WARMTOUCH WT6000 | SP16110866 | IlA | UCI | 021267 | TRIMESTRAL
357 | FLUJOMETRO | GENTEC | FM197B-15LCH | 61G-16050088/359 | I | UCI |  | TRIMESTRAL
358 | DESFIBRILADOR | MINDRAY | D3 | EL-67027906 | IIB | UCI |  | TRIMESTRAL
359 | ELECTROCARDIÓGRAFO | WELCH ALLYN | CP-50AP | 109200860714 | II A | UCI | 021525 | TRIMESTRAL
360 | MARCAPASO BICAMERAL | MEDTRONIC | 53925 | DJH019857P | IIB | UCI | 21275 | TRIMESTRAL
361 | MONITOR DE SIGNOS VITALES | MINDRAY | UMEC 12 | KQ-74003742 | IIB | UCI |  | TRIMESTRAL
362 | MONITOR DE SIGNOS VITALES | MINDRAY | UMEC 12 | KQ-74003743 | IIB | UCI |  | TRIMESTRAL
363 | MONITOR DE SIGNOS VITALES | MINDRAY | UMEC 12 | KQ-74003744 | IIB | UCI |  | TRIMESTRAL
364 | MONITOR DE SIGNOS VITALES | MINDRAY | UMEC 12 | KQ-74003745 | IIB | UCI |  | TRIMESTRAL
365 | MONITOR DE SIGNOS VITALES | MINDRAY | UMEC 12 | KQ-74003746 | IIB | UCI |  | TRIMESTRAL
366 | MONITOR DE SIGNOS VITALES | MINDRAY | UMEC 12 | KQ-74003748 | IIB | UCI |  | TRIMESTRAL
367 | MONITOR DE SIGNOS VITALES | MINDRAY | UMEC 12 | KQ-74003749 | IIB | UCI |  | TRIMESTRAL
368 | MONITOR DE SIGNOS VITALES | MINDRAY | UMEC 12 | KQ-74003750 | IIB | UCI |  | TRIMESTRAL
369 | MONITOR DE SIGNOS VITALES | MINDRAY | UMEC 12 | KQ-74003751 | IIB | UCI |  | TRIMESTRAL
370 | MONITOR DE SIGNOS VITALES | MINDRAY | UMEC 12 | KQ-74003752 | IIB | UCI |  | TRIMESTRAL
371 | MONITOR DE SIGNOS VITALES | MINDRAY | UMEC 12 | KQ-74003754 | IIB | UCI |  | TRIMESTRAL
372 | MONITOR DE SIGNOS VITALES | MINDRAY | UMEC 12 | KQ-74003755 | IIB | UCI |  | TRIMESTRAL
373 | MONITOR DE SIGNOS VITALES | MINDRAY | UMEC 12 | KQ-74003756 | IIB | UCI |  | TRIMESTRAL
374 | SUCCIONADOR | SMAF | STX-5A | L.7.17.101 | II A | UCI | 021269 | TRIMESTRAL
375 | SUCCIONADOR | SMAF | STX-5A | L.7.17.121 | II A | UCI | 021268 | TRIMESTRAL
376 | BALANZA DE PISO | DETECTO | SLIMPRO | SO00000121010555 | I | UNIDAD RENAL 5 PISO UC | 19203 | TRIMESTRAL
377 | BALANZA MECANICA | SECA | MECANICA CON TALLIMETRO | 57 00115103655 | I | UNIDAD RENAL 5 PISO UC | 19242 | TRIMESTRAL
378 | DESFIBRILADOR | PHILIPS | HEARTH START | US00578612 | IIB | UNIDAD RENAL 5 PISO UC | 15078 | TRIMESTRAL
379 | EQUIPO DE ORGANOS DE LOS SENTIDOS | WELCH ALLYN | 727 | IME-EQ-27 | I | UNIDAD RENAL 5 PISO UC |  | TRIMESTRAL
380 | FLUJOMETRO | AIR IMETAN | 15 LPM | 1037 | I | UNIDAD RENAL 5 PISO UC |  | TRIMESTRAL
381 | FLUJOMETRO | AIR IMETAN | 15 LPM | 1061 | I | UNIDAD RENAL 5 PISO UC |  | TRIMESTRAL
382 | FLUJOMETRO | AIR IMETAN | 15 LPM | 1062 | I | UNIDAD RENAL 5 PISO UC |  | TRIMESTRAL
383 | LAMPARA CIELITICA PORTATIL | ST FRANCIS | ST FOCUS 10E | SFC-10E0007 | I | UNIDAD RENAL 5 PISO UC | 19182 | TRIMESTRAL
384 | LARINGOSCOPIO | Welch allyn | 60813 | HEMODIALISIS-001 / AF 20009 | I | UNIDAD RENAL 5 PISO UC | 20009 | TRIMESTRAL
385 | REGULADOR DE OXIGENO CON FLUJOMETRO | AIR IMETAN | R-915 | 32155 | I | UNIDAD RENAL 5 PISO UC |  | TRIMESTRAL
386 | SUCCIONADOR | THOMAS | 1630 | 51400009180 | II A | UNIDAD RENAL 5 PISO UC | 19178 | TRIMESTRAL
387 | TENSIOMETRO | WELCH ALLYN | PORTATIL DE PISO | 101028214516 | IIA | UNIDAD RENAL 5 PISO UC | 19202 | TRIMESTRAL
388 | TENSIOMETRO | WELCH ALLYN | PORTATIL DE PISO | 101029082133 | IIA | UNIDAD RENAL 5 PISO UC | 19240 | TRIMESTRAL
389 | TERMOMETRO | LORD | LD - 00045 | IME-EQ-18 | I | UNIDAD RENAL 5 PISO UC |  | ANUAL