## Croma. Total (hidden)
CRONOGRAMA CALIBRACION EQUIPOS 2019
ELEMENTO | MARCA | MODELO | SERIE | AREA | ACTIVO FIJJO | No Visitas | enero | febrero | marzo | abril | mayo | junio | julio | agosto | septiembere | octubre | noviembre | diciembre | OBSERVACIONES
DESFIBRILADOR BIFASICO | NIHON KOHDEN | TEC-5531E | 2626 | AMBULANCIA | 17973 | 2
DESFRIBILADOR | LIFE GAIN | CU-HD1 | M2N06A004 | AMBULANCIA | 17232 | 2
INCUBADORA DE TRANSPORTE | FANEM | 158 TS | CF 8063 | AMBULANCIA |  | 2
MONITOR DE SIGNOS VITALES | EDAN | M50 | 333137- M13A01830008 | AMBULANCIA | 17999 | 2
MONITOR DE SIGNOS VITALES | EDAN | M50 | 333137- M13A01830010 | AMBULANCIA |  | 2
MONITOR DE SIGNOS VITALES | BLT | M8000 | M005E014719 | AMBULANCIA | 17992 | 2
MONITOR DE SIGNOS VITALES | BIOLITGH | M7000 | M009E010256 | AMBULANCIA | 17376 | 2
OXIMETRO DE PULSO | SAFE HEART | SHO-1002 | 12012042406443 | AMBULANCIA |  | 2
OXIMETRO DE PULSO | SAFE HEART | SHO-1002 | 12012042407277 | AMBULANCIA |  | 2
PULSIOXIMETRO | MINDRAY | PM60 | CR-6A175309 | AMBULANCIA | 21342 | 2
PULSOXIMETRO | MINDRAY | PM-60 | CR-6A175309 | AMBULANCIA |  | 2
REGULADOR DE O2 | AIR IMETAN | R-915 | 27073 | AMBULANCIA |  | 2
REGULADOR DE O2 | AIR IMETAN | R-915 | 31107 | AMBULANCIA |  | 2
REGULADOR DE O2 | VERIFLO | 4000PSI/60 PSI | 1011062 | AMBULANCIA |  | 2
REGULADOR DE O2 | RESPONSIVE | 120-1060C | 3133450 | AMBULANCIA |  | 2
REGULADOR DE O2 | AIR IMETAN | R-915 | 42331 | AMBULANCIA |  | 2
REGULADOR DE O2 | BIOROHIM | 4000 PSI | 45D023 | AMBULANCIA |  | 2
REGULADOR DE O2 PRECALIBRADO | BIOROHM | CE434 | 1500023 | AMBULANCIA |  | 2
REGULADOR DE OXIGENO | VICTOR | ESS4 | 125540 | AMBULANCIA |  | 2
REGULADOR DE OXIGENO | VERIFLO | NO REGISTRA | 329394000 | AMBULANCIA |  | 2
REGULADOR DE OXIGENO | I OXIGEN | 101RM15LT | 14H0529 | AMBULANCIA |  | 2
REGULADOR DE OXIGENO | GENTEC | 284MA-25LYA | 411-14100259 | AMBULANCIA |  | 2
REGULADOR DE OXIGENO | VICTOR | VMG-15LN | LN14117 | AMBULANCIA |  | 2
REGULADOR DE OXIGENO | VICTOR | VMG-15LN | LN14140 | AMBULANCIA |  | 2
REGULADOR DE OXIGENO | VICTOR | VMG-15LN | LNH14116 | AMBULANCIA |  | 2
REGULADOR DE OXIGENO | NO REGISTRA | NO REGISTRA | RE0031618 | AMBULANCIA |  | 2
REGULADOR DE OXIGENO CON FLUJOMETRO | AIR IMETAN | OXIGEN | CGA870 | AMBULANCIA |  | 2
REGULADOR DE OXIGENO PRECALIBRADO | VERIFLO | 4000 PSI/60 PSI | 1010162 | AMBULANCIA |  | 2
SUCCIONADOR | THOMAS | 1615 | 7140007167 | AMBULANCIA |  | 2 | [12 empty] | ACREDITADO POR ONAC
SUCCIONADOR | PULMOMED | 7E-D | 00013 | AMBULANCIA | 18000 | 2 | [12 empty] | ACREDITADO POR ONAC
SUCCIONADOR | PULMOMED | 7E-D | 014 | AMBULANCIA | 17974 | 2 | [12 empty] | ACREDITADO POR ONAC
SUCCIONADOR | PULMOMED | 7E-A | ´00245 | AMBULANCIA |  | 2 | [12 empty] | ACREDITADO POR ONAC
TENSIOMETRO | ALPK2 | ADULTO | 24145 | AMBULANCIA |  | 2 | [12 empty] | ACREDITADO POR ONAC
TENSIOMETRO | ALPK2 |  | 36984 | AMBULANCIA |  | 2 | [12 empty] | ACREDITADO POR ONAC
TENSIOMETRO | ALPK2 | PEDIATRICO | 989371 | AMBULANCIA |  | 2 | [12 empty] | ACREDITADO POR ONAC
TENSIOMETRO | WELCH ALLYN | PEDIATRICO | 70227173814 | AMBULANCIA |  | 2 | [12 empty] | ACREDITADO POR ONAC
TENSIOMETRO | NO REGISTRA | ADULTO | IME-EQ-15 | AMBULANCIA |  | 2 | [12 empty] | ACREDITADO POR ONAC
TENSIOMETRO | HAND |  | O13-2/TE0031492 | AMBULANCIA |  | 2 | [12 empty] | ACREDITADO POR ONAC
TENSIOMETRO | LORD | HS-206 | 1015725 | AMBULANCIA |  | 2 | [12 empty] | ACREDITADO POR ONAC
TENSIOMETRO | LORD | ADULTO | 918049 / TE003582 | AMBULANCIA |  | 2 | [12 empty] | ACREDITADO POR ONAC
TENSIOMETRO | SPHYGNOMETER | CE0123 | AF 17969 | AMBULANCIA | 17969 | 2 | [12 empty] | ACREDITADO POR ONAC
VENTILADOR | DRAGER | OXILOG 1000 | SRZN-0057 | AMBULANCIA |  | 2
VENTILADOR DE TRANPORTE | BIOROHM | 1441 | 6160201 | AMBULANCIA | 21309 | 2
VENTILADOR DE TRANSPORTE | SIARE | SIRIO S2T | 51038 / 50999 | AMBULANCIA | 17988 | 2
PULSIOXIMETRO | MINDRAY | PM60 | CR-54164361 | AMBULANCIA | 21341 | 2
ACIDIMETRO DE DORNIC | EME EQUIPAMENTS |  | AF 06164 | BANCO DE LECHE | 06164 | 2
BALANZA DE PRECISION | ACCULA | ALC 6100.1 | 23251045 | BANCO DE LECHE | 06197 | 2 | [12 empty] | ACREDITADO POR ONAC
BAÑO DE LECHE HUMANA | STERILOFT | CLH-7 | 003/0413 | BANCO DE LECHE | 06200 | 2
BAÑO SEROLOGICO | MEMMERT | WNB22 | L4111288 | BANCO DE LECHE | 06165 | 2
BOMBA DE SUCCION LECHE | MEDELA | SYMPHONY | 1587921 | BANCO DE LECHE |  | 2
BOMBA DE SUCCION LECHE | MEDELA | SYMPHONY | 1383509 | BANCO DE LECHE |  | 2
BOMBA DE SUCCION LECHE | MEDELA | SYMPHONY | 1487292 | BANCO DE LECHE |  | 2
BOMBA DE SUCCION LECHE | MEDELA | SYMPHONY | 1487293 | BANCO DE LECHE |  | 2
CALENTADOR DE LECHE HUMANA | STERILOFT | CLH-30 | IME-EQ-11 | BANCO DE LECHE | 06167 | 2
INCUBADORA DE CONVECCION NATURAL | BINDER | BD53-UL | 11-17487 | BANCO DE LECHE | 06170 | 2
MICROCENTRIFUGA | HETTICH | HEMATOKRIT-210 | 0000771-03-00 | BANCO DE LECHE | 06166 | 2
MICROPIPETA | TRANSFERPETTE | 100-1000uL | 01L75329 | BANCO DE LECHE | 13242 | 2
MICROPIPETA | TRANSFERPETTE | 100-1000uL | 01L75330 | BANCO DE LECHE | 13243 | 2
MICROPIPETA | TRANSFERPETTE | 100-1000uL | O1L75334 | BANCO DE LECHE |  | 2
OLLA ESTERILIZADORA | ALL AMERICAN | 75X | 0003265 | BANCO DE LECHE |  | 2
TENSIOMETRO | GMD | DE PARED | 12900193 | BANCO DE LECHE | 5189 | 2 | [12 empty] | ACREDITADO POR ONAC
TERMOMETRO | FRIDGE/FRIZER | DIGITAL | BL003 | BANCO DE LECHE |  | 1 | [12 empty] | ACREDITADO POR ONAC
TERMOMETRO | FRIDGE/FRIZER | DIGITAL | BL004 | BANCO DE LECHE |  | 1 | [12 empty] | ACREDITADO POR ONAC
TERMOMETRO | FRIDGE/FRIZER | DIGITAL | BL006 | BANCO DE LECHE |  | 1 | [12 empty] | ACREDITADO POR ONAC
TERMOMETRO | FRIDGE/FRIZER | DIGITAL | TL012549 | BANCO DE LECHE |  | 1 | [12 empty] | ACREDITADO POR ONAC
TERMOMETRO | FRIDGE/FRIZER | DIGITAL | B1254P | BANCO DE LECHE |  | 1 | [12 empty] | ACREDITADO POR ONAC
TERMOMETRO | FRIDGE/FRIZER | DIGITAL | TL012550 | BANCO DE LECHE |  | 1 | [12 empty] | ACREDITADO POR ONAC
TERMOMETRO | KEX GERMANY | RT-803E | TE002 | BANCO DE LECHE |  | 1 | [12 empty] | ACREDITADO POR ONAC
TERMOMETRO ANALOGO | NO REGISTRA | COLUBNA DE MERCURIO | NO REGISTRA | BANCO DE LECHE |  | 1 | [12 empty] | ACREDITADO POR ONAC
Termometro analogo | Brixco | 76mm | A3907 | BANCO DE LECHE |  | 1 | [12 empty] | ACREDITADO POR ONAC
TERMOMETRO DE PUNZON | DIGI TECH | DIGITAL | AF VO15400 | BANCO DE LECHE |  | 1 | [12 empty] | ACREDITADO POR ONAC
TERMOMETRO DE PUNZON | BARBECUE | JT.206L | IME-EQ-31 | BANCO DE LECHE |  | 1 | [12 empty] | ACREDITADO POR ONAC
BALANZA | FRESENIUS KABI | HEMOLIGHT PLUS |  | BANCO DE SANGRE |  | 2 | [12 empty] | ACREDITADO POR ONAC
BALANZA | HEALTH O METER |  | 1600008665 | BANCO DE SANGRE | 13506 | 2 | [12 empty] | ACREDITADO POR ONAC
Balanza de alta precision | OHAUS | Triple Beam | 2729436 | BANCO DE SANGRE |  | 2 | [12 empty] | ACREDITADO POR ONAC
Balanza de alta precision | OHAUS | Triple Beam | AF6923 | BANCO DE SANGRE |  | 2 | [12 empty] | ACREDITADO POR ONAC
BALANZA DE PRESICION ELECTRONICA | KERN | PCB-1 | WD100038984 | BANCO DE SANGRE | 12581 | 2 | [12 empty] | ACREDITADO POR ONAC
BALANZA MECANICA | HEALTH O METER | NO REGISTRA | 1600008666 | BANCO DE SANGRE | 12564 | 2 | [12 empty] | ACREDITADO POR ONAC
BALANZA MEZCLADORA DE SANGRE | FRESENIUS KABI | HEMOLIGHT PLUS | 9812210 | BANCO DE SANGRE | 13504 | 2 | [12 empty] | ACREDITADO POR ONAC
BALANZA MEZCLADORA DE SANGRE | FRESENIUS KABI | HEMOLIGHT PLUS | 2808809 | BANCO DE SANGRE | 13503 | 2 | [12 empty] | ACREDITADO POR ONAC
BALANZA MEZCLADORA DE SANGRE | FRESENIUS KABI | HEMOLIGHT PLUS | 2808709 | BANCO DE SANGRE | 18654 | 2 | [12 empty] | ACREDITADO POR ONAC
BALANZA MEZCLADORA DE SANGRE | FRESENIUS KABI | HEMOLIGHT PLUS | 9811510 | BANCO DE SANGRE | 18641 | 2 | [12 empty] | ACREDITADO POR ONAC
BALANZA MEZCLADORA DE SANGRE | FRESENIUS KABI | HEMOLIGTH PLUS | 9812110 | BANCO DE SANGRE |  | 2 | [12 empty] | ACREDITADO POR ONAC
BALANZA MEZCLADORA DE SANGRE | FRESENIUS KABI | HEMOLIGTH PLUS | 981610 | BANCO DE SANGRE |  | 2 | [12 empty] | ACREDITADO POR ONAC
BALANZA MEZCLADORA DE SANGRE | CENTRON | CM745 | 74510398 | BANCO DE SANGRE | 20974 | 2 | [12 empty] | ACREDITADO POR ONAC
BALANZA MEZCLADORA DE SANGRE | CENTRON | CM746 | 74510402 | BANCO DE SANGRE | 20978 | 2 | [12 empty] | ACREDITADO POR ONAC
BALANZA MEZCLADORA DE SANGRE | CENTRON | CM747 | 74510401 | BANCO DE SANGRE | 20977 | 2 | [12 empty] | ACREDITADO POR ONAC
BALANZA MEZCLADORA DE SANGRE | CENTRON | CM748 | 74510400 | BANCO DE SANGRE | 20976 | 2 | [12 empty] | ACREDITADO POR ONAC
BALANZA MEZCLADORA DE SANGRE | CENTRON | CM749 | 74510399 | BANCO DE SANGRE | 20975 | 2 | [12 empty] | ACREDITADO POR ONAC
BAÑO SEROLOGICO ESTATICO | LAB LINE | 181012 | 3722 | BANCO DE SANGRE | 12560 | 2
CALENTADOR BLOQUE SECO | LAB LINE | 2050 | 1941501 | BANCO DE SANGRE | 18678 | 2
CENTRIFUGA | CLAY ADAMS | DYNAC III | 4100013 | BANCO DE SANGRE | 12587 | 2
CENTRIFUGA | DIAMED-ID | 12SII | 2001532 | BANCO DE SANGRE |  | 2
CENTRIFUGA REFRIGERADA | INTERNATIONAL EQUIPMENT COMPANY | PR 7000 M | 34981000 | BANCO DE SANGRE |  | 2
CENTRIFUGA REFRIGERADA | INTERNATIONAL EQUIPMENT COMPANY | PR 7000 M | 34981103 | BANCO DE SANGRE |  | 2
CENTRIFUGA SEROFUGA | CLAY ADAMS | SEROFUGE II | 216254 | BANCO DE SANGRE | 12584 | 2
CENTRIFUGA Y LECTOR AUTOMATIZADO PARA MICROPLACAS | DIAMED | LYRA | 443 | BANCO DE SANGRE |  | 2
FLUJOMETRO | GENTEC | FM197B-15LCH | 15020115-838-1 | BANCO DE SANGRE |  | 2
INCUBADOR | DIAMED | 37 SI | 2001536 | BANCO DE SANGRE |  | 2
MASAS DE VERIFICACION | NR | CILINDRICA CON GANCHO | N.R | BANCO DE SANGRE |  | 2 | [12 empty] | ACREDITADO POR ONAC
MASAS DE VERIFICACION | N.A. | N.A. | N.A. | BANCO DE SANGRE |  | 2 | [12 empty] | ACREDITADO POR ONAC
MICROPIPETA | BOECO | 5-50uL | 11031219 | BANCO DE SANGRE |  | 2
MICROPIPETA | BIOHIT | 100 uL | 12626634 | BANCO DE SANGRE |  | 2
MICROPIPETA | BIOHIT | 100uL | 4028421 | BANCO DE SANGRE |  | 2
REGULADOR DE O2 | OXIGEN | 4000PSI | 15D0605 | BANCO DE SANGRE |  | 2
SISTEMA PARA DONACION DE SANGRE | FRESSENIUS HOME CARE | HEMOLIGHT PLUS | 9810610 | BANCO DE SANGRE |  | 2
TENSIOMETRO | LORD | ADULTO | 1074746 | BANCO DE SANGRE |  | 2 | [12 empty] | ACREDITADO POR ONAC
TENSIOMETRO DIGITAL | RIESTER | RI CHAMPION N | 01001629 | BANCO DE SANGRE |  | 2 | [12 empty] | ACREDITADO POR ONAC
TENSIOMETRO DIGITAL | RIESTER | RI CHAMPION N | 01002315 | BANCO DE SANGRE | 21288 | 2 | [12 empty] | ACREDITADO POR ONAC
TENSIOMETRO DIGITAL | RIESTER | RI CHAMPION N | 01001657 | BANCO DE SANGRE | 21283 | 2 | [12 empty] | ACREDITADO POR ONAC
TENSIOMETRO DIGITAL | RIESTER | RI CHAMPION N | 01002506 | BANCO DE SANGRE |  | 2 | [12 empty] | ACREDITADO POR ONAC
TENSIOMETRO DIGITAL | RIESTER | RI CHAMPION N | 01001731 | BANCO DE SANGRE | 21289 | 2 | [12 empty] | ACREDITADO POR ONAC
TENSIOMETRO DIGITAL | RIESTER | RI CHAMPION N | 01002508 | BANCO DE SANGRE | 21284 | 2 | [12 empty] | ACREDITADO POR ONAC
TENSIOMETRO DIGITAL | RIESTER | RI CHAMPION N | 01001637 | BANCO DE SANGRE |  | 2 | [12 empty] | ACREDITADO POR ONAC
TENSIOMETRO DIGITAL | RIESTER | RI CHAMPION N | 01002078 | BANCO DE SANGRE | 21290 | 2 | [12 empty] | ACREDITADO POR ONAC
TENSIOMETRO DIGITAL | RIESTER | RI CHAMPION N | 01001738 | BANCO DE SANGRE | 21285 | 2 | [12 empty] | ACREDITADO POR ONAC
TENSIOMETRO DIGITAL | RIESTER | RI CHAMPION N | 01001644 | BANCO DE SANGRE | 21282 | 2 | [12 empty] | ACREDITADO POR ONAC
TERMOHIGROMETRO | EXTECH INSTRUMENTS | 445815 | TE0031030 | BANCO DE SANGRE |  | 1 | [12 empty] | ACREDITADO POR ONAC
TERMOHIGROMETRO | ALLA FRANCE | NO REGISTRA | TH 509 | BANCO DE SANGRE |  | 1 | [12 empty] | ACREDITADO POR ONAC
TERMOHIGROMETRO | ALLA FRANCE | NO REGISTRA | TH 508 | BANCO DE SANGRE |  | 1 | [12 empty] | ACREDITADO POR ONAC
TERMOHIGROMETRO | ALLA FRANCE | NO REGISTRA | TH 503 | BANCO DE SANGRE |  | 1 | [12 empty] | ACREDITADO POR ONAC
TERMOHIGROMETRO | ALLA FRANCE | NO REGISTRA | TH 507 | BANCO DE SANGRE |  | 1 | [12 empty] | ACREDITADO POR ONAC
TERMOHIGROMETRO | EXTECH INSTRUMENTS | 445815 | TE0031036 | BANCO DE SANGRE |  | 1 | [12 empty] | ACREDITADO POR ONAC
TERMOHIGROMETRO | EXTECH INSTRUMENTS | 445815 | TE0031037 | BANCO DE SANGRE |  | 1 | [12 empty] | ACREDITADO POR ONAC
TERMOHIGROMETRO |  |  | TE0032100 | BANCO DE SANGRE |  | 1 | [12 empty] | ACREDITADO POR ONAC
TERMOHIGROMETRO |  | BIO TEMP | TE0032099 | BANCO DE SANGRE |  | 1 | [12 empty] | ACREDITADO POR ONAC
TERMOHIGROMETRO |  |  | TE0032101 | BANCO DE SANGRE |  | 1 | [12 empty] | ACREDITADO POR ONAC
TERMOHIGROMETRO |  | BIO TEMP | TE0032103 | BANCO DE SANGRE |  | 1 | [12 empty] | ACREDITADO POR ONAC
TERMOHIGROMETRO | ALLA FRANCE | BIOTEMP | EQ-0124 | BANCO DE SANGRE |  | 1 | [12 empty] | ACREDITADO POR ONAC
TERMOHIGROMETRO | KEX GERMANY | SH-109 | PLACA 21427 | BANCO DE SANGRE |  | 1 | [12 empty] | ACREDITADO POR ONAC
TERMO-HIGROMETRO | SIN MARCA | HTC 2 | BSTER002 | BANCO DE SANGRE |  | 1 | [12 empty] | ACREDITADO POR ONAC
TERMOMETRO | GENERICO | HTC-2 | BSTER001 | BANCO DE SANGRE |  | 1 | [12 empty] | ACREDITADO POR ONAC
TENSIOMETRO | MDF | ADULTO | 2648277 | CARDIOLOGIA |  | 2 | [12 empty] | ACREDITADO POR ONAC
TENSIOMETRO | MDF | ADULTO | 3100386 | CARDIOLOGIA |  | 2 | [12 empty] | ACREDITADO POR ONAC
TENSIOMETRO | MDF | ADULTO | 30866213 | CARDIOLOGIA |  | 2 | [12 empty] | ACREDITADO POR ONAC
Incubadora de biologicos | 3M HEALT CARE | 290 | 230973 | CENTRAL DE ACOPIO |  | 2
INCUBADORA DE BIOLOGICOS | 3M DIVISION | 490 VAPOR ATTEST | 112843 | CENTRAL DE ESTERILIZACION |  | 2
INCUBADORA DE BIOLOGICOS | 3M DIVISION | 490 HIDROGENOS ATTES | 404095 | CENTRAL DE ESTERILIZACION |  | 2
ANALIZADOR PORTATIL DE OXIGENO | TELEDYNE | ANALYTICAL INSTRUMENT AX300 | 287514 | CENTRAL DE GASES |  | 1
ANALIZADOR PORTATOL DE GASES | MAXTEC | MAX 2 | AD2489010 | CENTRAL DE GASES |  | 1
BOMBA DE EXTRACCION DE GASES | DRAGER | ACCURO | SRYD F001 | CENTRAL DE GASES |  | 1
MANOMETRO | WIKA | 1"/200PSI | 4091 | CENTRAL DE GASES |  | 1 | [12 empty] | ACREDITADO POR ONAC
MANOMETRO | CASUN 1 1/2 IN | 150 PSI | 53 | CENTRAL DE GASES |  | 1 | [12 empty] | ACREDITADO POR ONAC
MANOMETRO ANALOGO | ASTRO | 200 PSI | COD. CG010 | CENTRAL DE GASES |  | 1 | [12 empty] | ACREDITADO POR ONAC
MANOMETRO ANALOGO | CASUN | 1 1/2 IN - 150 PSI | SN: CÓDIGO INTERNO: 53 | CENTRAL DE GASES |  | 1 | [12 empty] | ACREDITADO POR ONAC
MANOMETRO ANALOGO |  | FR 1 1/2\" 0 - 150 PSI | CODIGO 4023 | CENTRAL DE GASES |  | 1 | [12 empty] | ACREDITADO POR ONAC
MANOMETRO ANALOGO |  | FR 1 1/2\" 0 - 150 PSI | CODIGO 4048 | CENTRAL DE GASES |  | 1 | [12 empty] | ACREDITADO POR ONAC
MANOMETRO ANALOGO |  | FR 1 1/2\" 0 - 150 PSI | CODIGO 4049 | CENTRAL DE GASES |  | 1 | [12 empty] | ACREDITADO POR ONAC
MANOMETRO ANALOGO |  | FR 1 1/2\" 0 - 150 PSI | CODIGO 4051 | CENTRAL DE GASES |  | 1 | [12 empty] | ACREDITADO POR ONAC
MANOMETRO ANALOGO |  | FR 1 1/2\" 0 - 150 PSI | CODIGO 4061 | CENTRAL DE GASES |  | 1 | [12 empty] | ACREDITADO POR ONAC
MANOMETRO ANALOGO |  | FR 1 1/2\" 0 - 150 PSI | CODIGO 4063 | CENTRAL DE GASES |  | 1 | [12 empty] | ACREDITADO POR ONAC
MANOMETRO ANALOGO |  | FR 1 1/2\" 0 - 150 PSI | CODIGO 4070 | CENTRAL DE GASES |  | 1 | [12 empty] | ACREDITADO POR ONAC
MANOMETRO ANALOGO |  | FR 1 1/2\" 0 - 150 PSI | CODIGO 4071 | CENTRAL DE GASES |  | 1 | [12 empty] | ACREDITADO POR ONAC
MANOMETRO ANALOGO |  | FR 1 1/2\" 0 - 150 PSI | CODIGO 4074 | CENTRAL DE GASES |  | 1 | [12 empty] | ACREDITADO POR ONAC
MANOMETRO ANALOGO |  | FR 1 1/2\" 0 - 150 PSI | CODIGO 4093 | CENTRAL DE GASES |  | 1 | [12 empty] | ACREDITADO POR ONAC
MANOMETRO ANALOGO |  | FR 1 1/2\" 0 - 150 PSI | CODIGO 4095 | CENTRAL DE GASES |  | 1 | [12 empty] | ACREDITADO POR ONAC
MANOMETRO ANALOGO |  | FR 1 1/2\" 0 - 150 PSI | CODIGO 4104 | CENTRAL DE GASES |  | 1 | [12 empty] | ACREDITADO POR ONAC
MANOMETRO ANALOGO |  | FR 1 1/2\" 0 - 150 PSI | CODIGO 4111 | CENTRAL DE GASES |  | 1 | [12 empty] | ACREDITADO POR ONAC
MANOMETRO ANALOGO |  | FR 1 1/2\" 0 - 150 PSI | CODIGO 4115 | CENTRAL DE GASES |  | 1 | [12 empty] | ACREDITADO POR ONAC
MANOMETRO ANALOGO |  | FR 1 1/2\" 0 - 150 PSI | CODIGO 4116 | CENTRAL DE GASES |  | 1 | [12 empty] | ACREDITADO POR ONAC
MANOMETRO ANALOGO |  | FR 1 1/2\" 0 - 150 PSI | CODIGO 4152 | CENTRAL DE GASES |  | 1 | [12 empty] | ACREDITADO POR ONAC
MANOMETRO ANALOGO |  | FR 1 1/2\" 0 - 300 | SN: CODIGO 4007 | CENTRAL DE GASES |  | 1 | [12 empty] | ACREDITADO POR ONAC
MANOMETRO ANALOGO |  | FR 1 1/2\" 0 - 300 | CODIGO 40-4 | CENTRAL DE GASES |  | 1 | [12 empty] | ACREDITADO POR ONAC
MANOMETRO ANALOGO FR 1 1/2\" 0 - 300 SN: CODIGO 4047 |  |  |  | CENTRAL DE GASES |  | 1 | [12 empty] | ACREDITADO POR ONAC
MANOMETRO ANALOGO FR 1 1/2\" 0 - 300 SN: CODIGO 4055 |  |  |  | CENTRAL DE GASES |  | 1 | [12 empty] | ACREDITADO POR ONAC
MANOMETRO ANALOGO FR 1 1/2\" 0 - 300 SN: CODIGO 4066 |  |  |  | CENTRAL DE GASES |  | 1 | [12 empty] | ACREDITADO POR ONAC
MANOMETRO ANALOGO FR 1 1/2\" 0 - 300 SN: CODIGO 4075 |  |  |  | CENTRAL DE GASES |  | 1 | [12 empty] | ACREDITADO POR ONAC
MANOMETRO ANALOGO FR 1 1/2\" 0 - 300 SN: CODIGO 4076 |  |  |  | CENTRAL DE GASES |  | 1 | [12 empty] | ACREDITADO POR ONAC
MANOMETRO ANALOGO FR 1 1/2\" 0 - 300 SN: CODIGO 4079 |  |  |  | CENTRAL DE GASES |  | 1 | [12 empty] | ACREDITADO POR ONAC
MANOMETRO ANALOGO FR 1 1/2\" 0 - 300 SN: CODIGO 4096 |  |  |  | CENTRAL DE GASES |  | 1 | [12 empty] | ACREDITADO POR ONAC
MANOMETRO ANALOGO FR 1 1/2\" 0 - 300 SN: CODIGO 4098 |  |  |  | CENTRAL DE GASES |  | 1 | [12 empty] | ACREDITADO POR ONAC
MANOMETRO ANALOGO FR 1 1/2\" 0 - 300 SN: CODIGO 4098??? |  |  |  | CENTRAL DE GASES |  | 1 | [12 empty] | ACREDITADO POR ONAC
MANOMETRO ANALOGO FR 1 1/2\" 0 - 300 SN: CODIGO 4156 |  |  |  | CENTRAL DE GASES |  | 1 | [12 empty] | ACREDITADO POR ONAC
MANOMETRO ANALOGO FR 1 1/2\" 0 - 300 SN: CODIGO 4159 |  |  |  | CENTRAL DE GASES |  | 1 | [12 empty] | ACREDITADO POR ONAC
MANOMETRO ANALOGO FR 2 IN - 200 PSI SN: CODIGO 4065 |  |  |  | CENTRAL DE GASES |  | 1 | [12 empty] | ACREDITADO POR ONAC
MANOMETRO ANALOGO FR 2 IN - 200 PSI SN: CODIGO 4078 |  |  |  | CENTRAL DE GASES |  | 1 | [12 empty] | ACREDITADO POR ONAC
MANOMETRO ANALOGO FR 2 IN - 200 PSI SN: CODIGO 4097 |  |  |  | CENTRAL DE GASES |  | 1 | [12 empty] | ACREDITADO POR ONAC
MANOMETRO ANALOGO FR 2 IN - 200 PSI SN: CODIGO 4118 |  |  |  | CENTRAL DE GASES |  | 1 | [12 empty] | ACREDITADO POR ONAC
MANOMETRO ANALOGO LR 1 1/2 in 200 PSI SN: COD. CG007 |  |  |  | CENTRAL DE GASES |  | 1 | [12 empty] | ACREDITADO POR ONAC
MANOMETRO ANALOGO LR 2 1/2 in 200 PSI SN: COD. CG002 |  |  |  | CENTRAL DE GASES |  | 1 | [12 empty] | ACREDITADO POR ONAC
MANOMETRO ANALOGO LR 2 1/2 in 200 PSI SN: COD. CG005 |  |  |  | CENTRAL DE GASES |  | 1 | [12 empty] | ACREDITADO POR ONAC
MANOMETRO ANALOGO LR 2 1/2 in 200 PSI SN: COD. CG011 |  |  |  | CENTRAL DE GASES |  | 1 | [12 empty] | ACREDITADO POR ONAC
MANOMETRO ANALOGO LR 2 1/2 in 200 PSI SN: COD. CG012 |  |  |  | CENTRAL DE GASES |  | 1 | [12 empty] | ACREDITADO POR ONAC
MANOMETRO ANALOGO LR 2 1/2 in 200 PSI SN: CODIGO INTERNO # 10 |  |  |  | CENTRAL DE GASES |  | 1 | [12 empty] | ACREDITADO POR ONAC
MANOMETRO ANALOGO LR 2 1/2 in 200 PSI SN: CODIGO INTERNO # 2 |  |  |  | CENTRAL DE GASES |  | 1 | [12 empty] | ACREDITADO POR ONAC
MANOMETRO ANALOGO LR 2 1/2 in 200 PSI SN: CODIGO INTERNO # 3 |  |  |  | CENTRAL DE GASES |  | 1 | [12 empty] | ACREDITADO POR ONAC
MANOMETRO ANALOGO LR 2 1/2 in 200 PSI SN: CODIGO INTERNO # 4 |  |  |  | CENTRAL DE GASES |  | 1 | [12 empty] | ACREDITADO POR ONAC
MANOMETRO ANALOGO LR 2 1/2 in 200 PSI SN: CODIGO INTERNO # 6 |  |  |  | CENTRAL DE GASES |  | 1 | [12 empty] | ACREDITADO POR ONAC
MANOMETRO ANALOGO LR 2 1/2 in 200 PSI SN: CODIGO INTERNO #5 |  |  |  | CENTRAL DE GASES |  | 1 | [12 empty] | ACREDITADO POR ONAC
MANOMETRO ANALOGO LR 2 1/2 in 200 PSI SN: CODIGO INTERNO: #7 |  |  |  | CENTRAL DE GASES |  | 1 | [12 empty] | ACREDITADO POR ONAC
MANOMETRO ANALOGO LR 2 1/2 in 4000 PSI SN: COD. CG001 |  |  |  | CENTRAL DE GASES |  | 1 | [12 empty] | ACREDITADO POR ONAC
MANOMETRO ANALOGO LR 2 1/2 in 4000 PSI SN: COD. CG003 |  |  |  | CENTRAL DE GASES |  | 1 | [12 empty] | ACREDITADO POR ONAC
MANOMETRO ANALOGO LR 2 1/2 in 4000 PSI SN: COD. CG004 |  |  |  | CENTRAL DE GASES |  | 1 | [12 empty] | ACREDITADO POR ONAC
MANOMETRO ANALOGO LR 2 1/2 in 4000 PSI SN: COD. CG006 |  |  |  | CENTRAL DE GASES |  | 1 | [12 empty] | ACREDITADO POR ONAC
MANOMETRO ANALOGO LR 2 1/2 in 4000 PSI SN: COD. CG008 |  |  |  | CENTRAL DE GASES |  | 1 | [12 empty] | ACREDITADO POR ONAC
MANOMETRO ANALOGO LR 2 1/2 in 4000 PSI SN: COD. CG009 |  |  |  | CENTRAL DE GASES |  | 1 | [12 empty] | ACREDITADO POR ONAC
MANOMETRO ANALOGO LR 2 1/2 in 4000 PSI SN: COD. CG013 |  |  |  | CENTRAL DE GASES |  | 1 | [12 empty] | ACREDITADO POR ONAC
MANOMETRO ANALOGO LR 2 1/2 in 4000 PSI SN: COD. CG014 |  |  |  | CENTRAL DE GASES |  | 1 | [12 empty] | ACREDITADO POR ONAC
MANOMETRO ANALOGO LR 2 1/2 in 4000 PSI SN: CODIGO INTERNO # 11 |  |  |  | CENTRAL DE GASES |  | 1 | [12 empty] | ACREDITADO POR ONAC
MANOMETRO ANALOGO NOSHOK 1\" 200 PSI SN: CODIGO 4084 |  |  |  | CENTRAL DE GASES |  | 1 | [12 empty] | ACREDITADO POR ONAC
MANOMETRO ANALOGO NOSHOK 1\" 200 PSI SN: CODIGO 4110 |  |  |  | CENTRAL DE GASES |  | 1 | [12 empty] | ACREDITADO POR ONAC
MANOMETRO ANALOGO NOSHOK 1\" 200 PSI SN: CODIGO 5001 |  |  |  | CENTRAL DE GASES |  | 1 | [12 empty] | ACREDITADO POR ONAC
MANOMETRO ANALOGO NOSHOK 1\" 200 PSI SN: CODIGO 5003 |  |  |  | CENTRAL DE GASES |  | 1 | [12 empty] | ACREDITADO POR ONAC
MANOMETRO ANALOGO NOSHOK 1\" 200 PSI SN: CODIGO 5006 |  |  |  | CENTRAL DE GASES |  | 1 | [12 empty] | ACREDITADO POR ONAC
MANOMETRO ANALOGO NOSHOK 1\" 200 PSI SN: CODIGO 5012 |  |  |  | CENTRAL DE GASES |  | 1 | [12 empty] | ACREDITADO POR ONAC
MANOMETRO ANALOGO ROCKAGE 1\" 0 - 150 PSI SN: CODIGO 4114 |  |  |  | CENTRAL DE GASES |  | 1 | [12 empty] | ACREDITADO POR ONAC
MANOMETRO ANALOGO SIN MARCA 45 mm/200 psi SN: CÓDIGO INTERNO: 52 |  |  |  | CENTRAL DE GASES |  | 1 | [12 empty] | ACREDITADO POR ONAC
MANOMETRO ANALOGO TECSIS 200 PSI SN: CODIGO 4046 |  |  |  | CENTRAL DE GASES |  | 1 | [12 empty] | ACREDITADO POR ONAC
MANOMETRO ANALOGO TECSIS 200 PSI SN: CODIGO 4099 |  |  |  | CENTRAL DE GASES |  | 1 | [12 empty] | ACREDITADO POR ONAC
MANOMETRO ANALOGO TECSIS 200 PSI SN: CODIGO 4146 |  |  |  | CENTRAL DE GASES |  | 1 | [12 empty] | ACREDITADO POR ONAC
MANOMETRO ANALOGO TECSIS 200 PSI SN: CODIGO 4148 |  |  |  | CENTRAL DE GASES |  | 1 | [12 empty] | ACREDITADO POR ONAC
MANOMETRO ANALOGO UL ALTA PRESION / 4000 PSI COD CG4026 |  |  |  | CENTRAL DE GASES |  | 1 | [12 empty] | ACREDITADO POR ONAC
MANOMETRO ANALOGO UL ALTA PRESION / 4000 PSI COD CG4037 |  |  |  | CENTRAL DE GASES |  | 1 | [12 empty] | ACREDITADO POR ONAC
MANOMETRO ANALOGO WIKA 1\" 200 PSI SN: CODIGO 1094 |  |  |  | CENTRAL DE GASES |  | 1 | [12 empty] | ACREDITADO POR ONAC
MANOMETRO ANALOGO WIKA 1\" 200 PSI SN: CODIGO 4006 |  |  |  | CENTRAL DE GASES |  | 1 | [12 empty] | ACREDITADO POR ONAC
MANOMETRO ANALOGO WIKA 1\" 200 PSI SN: CODIGO 4009 |  |  |  | CENTRAL DE GASES |  | 1 | [12 empty] | ACREDITADO POR ONAC
MANOMETRO ANALOGO WIKA 1\" 200 PSI SN: CODIGO 4053 |  |  |  | CENTRAL DE GASES |  | 1 | [12 empty] | ACREDITADO POR ONAC
MANOMETRO ANALOGO WIKA 1\" 200 PSI SN: CODIGO 4054 |  |  |  | CENTRAL DE GASES |  | 1 | [12 empty] | ACREDITADO POR ONAC
MANOMETRO ANALOGO WIKA 1\" 200 PSI SN: CODIGO 4057 |  |  |  | CENTRAL DE GASES |  | 1 | [12 empty] | ACREDITADO POR ONAC
MANOMETRO ANALOGO WIKA 1\" 200 PSI SN: CODIGO 4058 |  |  |  | CENTRAL DE GASES |  | 1 | [12 empty] | ACREDITADO POR ONAC
MANOMETRO ANALOGO WIKA 1\" 200 PSI SN: CODIGO 4060 |  |  |  | CENTRAL DE GASES |  | 1 | [12 empty] | ACREDITADO POR ONAC
MANOMETRO ANALOGO WIKA 1\" 200 PSI SN: CODIGO 4064 |  |  |  | CENTRAL DE GASES |  | 1 | [12 empty] | ACREDITADO POR ONAC
MANOMETRO ANALOGO WIKA 1\" 200 PSI SN: CODIGO 4068 |  |  |  | CENTRAL DE GASES |  | 1 | [12 empty] | ACREDITADO POR ONAC
MANOMETRO ANALOGO WIKA 1\" 200 PSI SN: CODIGO 4069 |  |  |  | CENTRAL DE GASES |  | 1 | [12 empty] | ACREDITADO POR ONAC
MANOMETRO ANALOGO WIKA 1\" 200 PSI SN: CODIGO 4073 |  |  |  | CENTRAL DE GASES |  | 1 | [12 empty] | ACREDITADO POR ONAC
MANOMETRO ANALOGO WIKA 1\" 200 PSI SN: CODIGO 4080 |  |  |  | CENTRAL DE GASES |  | 1 | [12 empty] | ACREDITADO POR ONAC
MANOMETRO ANALOGO WIKA 1\" 200 PSI SN: CODIGO 4081 |  |  |  | CENTRAL DE GASES |  | 1 | [12 empty] | ACREDITADO POR ONAC
MANOMETRO ANALOGO WIKA 1\" 200 PSI SN: CODIGO 4082 |  |  |  | CENTRAL DE GASES |  | 1 | [12 empty] | ACREDITADO POR ONAC
MANOMETRO ANALOGO WIKA 1\" 200 PSI SN: CODIGO 4083 |  |  |  | CENTRAL DE GASES |  | 1 | [12 empty] | ACREDITADO POR ONAC
MANOMETRO ANALOGO WIKA 1\" 200 PSI SN: CODIGO 4089 |  |  |  | CENTRAL DE GASES |  | 1 | [12 empty] | ACREDITADO POR ONAC
MANOMETRO ANALOGO WIKA 1\" 200 PSI SN: CODIGO 4092 |  |  |  | CENTRAL DE GASES |  | 1 | [12 empty] | ACREDITADO POR ONAC
MANOMETRO ANALOGO WIKA 1\" 200 PSI SN: CODIGO 4100 |  |  |  | CENTRAL DE GASES |  | 1 | [12 empty] | ACREDITADO POR ONAC
MANOMETRO ANALOGO WIKA 1\" 200 PSI SN: CODIGO 4101 |  |  |  | CENTRAL DE GASES |  | 1 | [12 empty] | ACREDITADO POR ONAC
MANOMETRO ANALOGO WIKA 1\" 200 PSI SN: CODIGO 4103 |  |  |  | CENTRAL DE GASES |  | 1 | [12 empty] | ACREDITADO POR ONAC
MANOMETRO ANALOGO WIKA 1\" 200 PSI SN: CODIGO 4106 |  |  |  | CENTRAL DE GASES |  | 1 | [12 empty] | ACREDITADO POR ONAC
MANOMETRO ANALOGO WIKA 1\" 200 PSI SN: CODIGO 4108 |  |  |  | CENTRAL DE GASES |  | 1 | [12 empty] | ACREDITADO POR ONAC
MANOMETRO ANALOGO WIKA 1\" 200 PSI SN: CODIGO 4112 |  |  |  | CENTRAL DE GASES |  | 1 | [12 empty] | ACREDITADO POR ONAC
MANOMETRO ANALOGO WIKA 1\" 200 PSI SN: CODIGO 4117 |  |  |  | CENTRAL DE GASES |  | 1 | [12 empty] | ACREDITADO POR ONAC
MANOMETRO ANALOGO WIKA 1\" 200 PSI SN: CODIGO 4119 |  |  |  | CENTRAL DE GASES |  | 1 | [12 empty] | ACREDITADO POR ONAC
MANOMETRO ANALOGO WIKA 1\" 200 PSI SN: CODIGO 4120 |  |  |  | CENTRAL DE GASES |  | 1 | [12 empty] | ACREDITADO POR ONAC
MANOMETRO ANALOGO WIKA 1\" 200 PSI SN: CODIGO 4126 |  |  |  | CENTRAL DE GASES |  | 1 | [12 empty] | ACREDITADO POR ONAC
MANOMETRO ANALOGO WIKA 1\" 200 PSI SN: CODIGO 4130 |  |  |  | CENTRAL DE GASES |  | 1 | [12 empty] | ACREDITADO POR ONAC
MANOMETRO ANALOGO WIKA 1\" 200 PSI SN: CODIGO 4137 |  |  |  | CENTRAL DE GASES |  | 1 | [12 empty] | ACREDITADO POR ONAC
MANOMETRO ANALOGO WIKA 1\" 200 PSI SN: CODIGO 4149 |  |  |  | CENTRAL DE GASES |  | 1 | [12 empty] | ACREDITADO POR ONAC
MANOMETRO ANALOGO WIKA 1\" 200 PSI SN: CODIGO 4151 |  |  |  | CENTRAL DE GASES |  | 1 | [12 empty] | ACREDITADO POR ONAC
MANOMETRO ANALOGO WIKA 1\" 200 PSI SN: CODIGO 4154 |  |  |  | CENTRAL DE GASES |  | 1 | [12 empty] | ACREDITADO POR ONAC
MANOMETRO ANALOGO WIKA 1\" 200 PSI SN: CODIGO 4155 |  |  |  | CENTRAL DE GASES |  | 1 | [12 empty] | ACREDITADO POR ONAC
MANOMETRO ANALOGO WIKA 1\" 200 PSI SN: CODIGO 4160 |  |  |  | CENTRAL DE GASES |  | 1 | [12 empty] | ACREDITADO POR ONAC
MANOMETRO ANALOGO WIKA 1\" 200 PSI SN: CODIGO 4163 |  |  |  | CENTRAL DE GASES |  | 1 | [12 empty] | ACREDITADO POR ONAC
MANOMETRO ANALOGO WIKA 1\" 200 PSI SN: CODIGO 4181 |  |  |  | CENTRAL DE GASES |  | 1 | [12 empty] | ACREDITADO POR ONAC
MANOMETRO ANALOGO WIKA 1\" 200 PSI SN: CODIGO 5002 |  |  |  | CENTRAL DE GASES |  | 1 | [12 empty] | ACREDITADO POR ONAC
MANOMETRO ANALOGO WIKA 1\" 200 PSI SN: CODIGO 5005 |  |  |  | CENTRAL DE GASES |  | 1 | [12 empty] | ACREDITADO POR ONAC
MANOMETRO ANALOGO WIKA 1\" 200 PSI SN: CODIGO 5007 |  |  |  | CENTRAL DE GASES |  | 1 | [12 empty] | ACREDITADO POR ONAC
MANOMETRO ANALOGO WIKA 1\" 200 PSI SN: CODIGO 5009 |  |  |  | CENTRAL DE GASES |  | 1 | [12 empty] | ACREDITADO POR ONAC
MANOMETRO ANALOGO WIKA 1\" 200 PSI SN: CODIGO 5013 |  |  |  | CENTRAL DE GASES |  | 1 | [12 empty] | ACREDITADO POR ONAC
MANOMETRO ANALOGO WIKA 1\" 200 PSI SN: CODIGO 5014 |  |  |  | CENTRAL DE GASES |  | 1 | [12 empty] | ACREDITADO POR ONAC
MANOMETRO ANALOGO WIKA 1\" 200 PSI SN: CODIGO 5018 |  |  |  | CENTRAL DE GASES |  | 1 | [12 empty] | ACREDITADO POR ONAC
MANOMETRO ANALOGO WIKA 35 mm/200 psi SN: CODIGO 4020 |  |  |  | CENTRAL DE GASES |  | 1 | [12 empty] | ACREDITADO POR ONAC
MANOMETRO ANALOGO WIKA 35 mm/200 psi SN: CODIGO 4024 |  |  |  | CENTRAL DE GASES |  | 1 | [12 empty] | ACREDITADO POR ONAC
MANOMETRO ANALOGO WIKA 35 mm/200 psi SN: CODIGO 4056 |  |  |  | CENTRAL DE GASES |  | 1 | [12 empty] | ACREDITADO POR ONAC
MANOMETRO ANALOGO WIKA 35 mm/200 psi SN: CODIGO 4059 |  |  |  | CENTRAL DE GASES |  | 1 | [12 empty] | ACREDITADO POR ONAC
MANOMETRO ANALOGO WIKA 35 mm/200 psi SN: CODIGO 4067 |  |  |  | CENTRAL DE GASES |  | 1 | [12 empty] | ACREDITADO POR ONAC
MANOMETRO ANALOGO WIKA 35 mm/200 psi SN: CODIGO 4072 |  |  |  | CENTRAL DE GASES |  | 1 | [12 empty] | ACREDITADO POR ONAC
MANOMETRO ANALOGO WIKA 35 mm/200 psi SN: CODIGO 4086 |  |  |  | CENTRAL DE GASES |  | 1 | [12 empty] | ACREDITADO POR ONAC
MANOMETRO ANALOGO WIKA 35 mm/200 psi SN: CODIGO 4087 |  |  |  | CENTRAL DE GASES |  | 1 | [12 empty] | ACREDITADO POR ONAC
MANOMETRO ANALOGO WIKA 35 mm/200 psi SN: CODIGO 4088 |  |  |  | CENTRAL DE GASES |  | 1 | [12 empty] | ACREDITADO POR ONAC
MANOMETRO ANALOGO WIKA 35 mm/200 psi SN: CODIGO 4090 |  |  |  | CENTRAL DE GASES |  | 1 | [12 empty] | ACREDITADO POR ONAC
MANOMETRO ANALOGO WINTERS 2\" 0 - 160 PSI SN: CODIGO 4014 |  |  |  | CENTRAL DE GASES |  | 1 | [12 empty] | ACREDITADO POR ONAC
MANOMETRO ANALOGO WINTERS 2\" 0 - 160 PSI SN: CODIGO 4135 |  |  |  | CENTRAL DE GASES |  | 1 | [12 empty] | ACREDITADO POR ONAC
VACUOMETRO | SIN MARCA | 2" 0-30 inHg | EQ-0096 | CENTRAL DE GASES |  | 1 | [12 empty] | ACREDITADO POR ONAC
VACUOMETRO | SIN MARCA | 2" 0-30 inHg | EQ-0097 | CENTRAL DE GASES |  | 1 | [12 empty] | ACREDITADO POR ONAC
VACUOMETRO | SIN MARCA | 2" 0-30 inHg | v4 | CENTRAL DE GASES |  | 1 | [12 empty] | ACREDITADO POR ONAC
VACUOMETRO | SIN MARCA | 1 1/2"' 0-150 psi | 4094 | CENTRAL DE GASES |  | 1 | [12 empty] | ACREDITADO POR ONAC
VACUOMETRO ROCKAGE 1 1/2\" O - 30 in SN: CODIGO 4050 |  |  |  | CENTRAL DE GASES |  | 1 | [12 empty] | ACREDITADO POR ONAC
VACUOMETRO ROCKAGE 1 1/2\" O - 30 in SN: CODIGO 4113 |  |  |  | CENTRAL DE GASES |  | 1 | [12 empty] | ACREDITADO POR ONAC
VACUOMETRO ROCKAGE 1 1/2\" O - 30 in SN: CODIGO 4121 |  |  |  | CENTRAL DE GASES |  | 1 | [12 empty] | ACREDITADO POR ONAC
VACUOMETRO ROCKAGE 1 1/2\" O - 30 in SN: CODIGO 4124 |  |  |  | CENTRAL DE GASES |  | 1 | [12 empty] | ACREDITADO POR ONAC
VACUOMETRO ROCKAGE 1 1/2\" O - 30 in SN: CODIGO 4133 |  |  |  | CENTRAL DE GASES |  | 1 | [12 empty] | ACREDITADO POR ONAC
VACUOMETRO ROCKAGE 1 1/2\" O - 30 in SN: CODIGO 4153 |  |  |  | CENTRAL DE GASES |  | 1 | [12 empty] | ACREDITADO POR ONAC
VACUOMETRO ROCKAGE 1 1/2\" O - 30 in SN: CODIGO 4157 |  |  |  | CENTRAL DE GASES |  | 1 | [12 empty] | ACREDITADO POR ONAC
VACUOMETRO ROCKAGE 1 1/2\" O - 30 in SN: CODIGO 4161 |  |  |  | CENTRAL DE GASES |  | 1 | [12 empty] | ACREDITADO POR ONAC
VACUOMETRO SIN MARCA 2\" 0 - 30 inHg SN: CODIGO 4131 |  |  |  | CENTRAL DE GASES |  | 1 | [12 empty] | ACREDITADO POR ONAC
VACUOMETRO SIN MARCA 2\" 0 - 30 inHg SN: CODIGO 4141 |  |  |  | CENTRAL DE GASES |  | 1 | [12 empty] | ACREDITADO POR ONAC
VACUOMETRO SIN MARCA 2\" 0 - 30 inHg SN: CODIGO 4142 |  |  |  | CENTRAL DE GASES |  | 1 | [12 empty] | ACREDITADO POR ONAC
VACUOMETRO SIN MARCA 2\" 0 - 30 inHg SN: CODIGO 4143 |  |  |  | CENTRAL DE GASES |  | 1 | [12 empty] | ACREDITADO POR ONAC
VACUOMETRO SIN MARCA 2\" 0 - 30 inHg SN: CODIGO 4144 |  |  |  | CENTRAL DE GASES |  | 1 | [12 empty] | ACREDITADO POR ONAC
VACUOMETRO SIN MARCA 2\" 0 - 30 inHg SN: CODIGO 4145 |  |  |  | CENTRAL DE GASES |  | 1 | [12 empty] | ACREDITADO POR ONAC
VACUOMETRO SIN MARCA 2\" 0 - 30 inHg SN: CODIGO 5000 |  |  |  | CENTRAL DE GASES |  | 1 | [12 empty] | ACREDITADO POR ONAC
VACUOMETRO SIN MARCA 2\" 0 - 30 inHg SN: CODIGO 5004 |  |  |  | CENTRAL DE GASES |  | 1 | [12 empty] | ACREDITADO POR ONAC
VACUOMETRO SIN MARCA 2\" 0 - 30 inHg SN: CODIGO 5015 |  |  |  | CENTRAL DE GASES |  | 1 | [12 empty] | ACREDITADO POR ONAC
VACUOMETRO SIN MARCA 2\" 0 - 30 inHg SN: CODIGO V2201 |  |  |  | CENTRAL DE GASES |  | 1 | [12 empty] | ACREDITADO POR ONAC
VACUOMETRO SIN MARCA 2\" 0 - 30 inHg SN: CODIGO V2301 |  |  |  | CENTRAL DE GASES |  | 1 | [12 empty] | ACREDITADO POR ONAC
VACUOMETRO SIN MARCA 2\" 0 - 30 inHg SN: CODIGO V2401 |  |  |  | CENTRAL DE GASES |  | 1 | [12 empty] | ACREDITADO POR ONAC
VACUOMETRO TECSIS 1 1/2\" 0 - 30 in SN: CODIGO 4147 |  |  |  | CENTRAL DE GASES |  | 1 | [12 empty] | ACREDITADO POR ONAC
VACUOMETRO WIKA 1\" 0 - 30 in SN: CODIGO 4015 |  |  |  | CENTRAL DE GASES |  | 1 | [12 empty] | ACREDITADO POR ONAC
VACUOMETRO WIKA 1\" 0 - 30 in SN: CODIGO 4062 |  |  |  | CENTRAL DE GASES |  | 1 | [12 empty] | ACREDITADO POR ONAC
VACUOMETRO WIKA 1\" 0 - 30 in SN: CODIGO 4102 |  |  |  | CENTRAL DE GASES |  | 1 | [12 empty] | ACREDITADO POR ONAC
VACUOMETRO WIKA 1\" 0 - 30 in SN: CODIGO 4125 |  |  |  | CENTRAL DE GASES |  | 1 | [12 empty] | ACREDITADO POR ONAC
VACUOMETRO WIKA 1\" 0 - 30 in SN: CODIGO 4127 |  |  |  | CENTRAL DE GASES |  | 1 | [12 empty] | ACREDITADO POR ONAC
VACUOMETRO WIKA 1\" 0 - 30 in SN: CODIGO 4128 |  |  |  | CENTRAL DE GASES |  | 1 | [12 empty] | ACREDITADO POR ONAC
VACUOMETRO WIKA 1\" 0 - 30 in SN: CODIGO 4136 |  |  |  | CENTRAL DE GASES |  | 1 | [12 empty] | ACREDITADO POR ONAC
VACUOMETRO WIKA 1\" 0 - 30 in SN: CODIGO 4138 |  |  |  | CENTRAL DE GASES |  | 1 | [12 empty] | ACREDITADO POR ONAC
VACUOMETRO WIKA 1\" 0 - 30 in SN: CODIGO 4139 |  |  |  | CENTRAL DE GASES |  | 1 | [12 empty] | ACREDITADO POR ONAC
VACUOMETRO WIKA 1\" 0 - 30 in SN: CODIGO 4140 |  |  |  | CENTRAL DE GASES |  | 1 | [12 empty] | ACREDITADO POR ONAC
VACUOMETRO WIKA 1\" 0 - 30 in SN: CODIGO 4158 |  |  |  | CENTRAL DE GASES |  | 1 | [12 empty] | ACREDITADO POR ONAC
VACUOMETRO WIKA 1\" 0 - 30 in SN: CODIGO 4162 |  |  |  | CENTRAL DE GASES |  | 1 | [12 empty] | ACREDITADO POR ONAC
VACUOMETRO WIKA 1\" 0 - 30 in SN: CODIGO 5008 |  |  |  | CENTRAL DE GASES |  | 1 | [12 empty] | ACREDITADO POR ONAC
VACUOMETRO WIKA 1\" 0 - 30 in SN: CODIGO 5010 |  |  |  | CENTRAL DE GASES |  | 1 | [12 empty] | ACREDITADO POR ONAC
VACUOMETRO WIKA 1\" 0 - 30 in SN: CODIGO 5011 |  |  |  | CENTRAL DE GASES |  | 1 | [12 empty] | ACREDITADO POR ONAC
VACUOMETRO WIKA 1\" 0 - 30 in SN: CODIGO 5019 |  |  |  | CENTRAL DE GASES |  | 1 | [12 empty] | ACREDITADO POR ONAC
VACUOMETRO WIKA 1\" 0 - 30 in SN: CODIGO 5020 |  |  |  | CENTRAL DE GASES |  | 1 | [12 empty] | ACREDITADO POR ONAC
VACUOMETRO WIKA 1\" 0 - 30 in SN: CODIGO 5021 |  |  |  | CENTRAL DE GASES |  | 1 | [12 empty] | ACREDITADO POR ONAC
VACUOMETRO WIKA 1\" 0 - 30 in SN: CODIGO 5022 |  |  |  | CENTRAL DE GASES |  | 1 | [12 empty] | ACREDITADO POR ONAC
VACUOMETRO WIKA 1\" 0 - 30 in SN: CODIGO 5023 |  |  |  | CENTRAL DE GASES |  | 1 | [12 empty] | ACREDITADO POR ONAC
VACUOMETRO WIKA 1\" 0 - 30 in SN: CODIGO 5024 |  |  |  | CENTRAL DE GASES |  | 1 | [12 empty] | ACREDITADO POR ONAC
VACUOMETRO WINTERS 2\" 0 - 30 inHg SN: CODIGO 4122 |  |  |  | CENTRAL DE GASES |  | 1 | [12 empty] | ACREDITADO POR ONAC
VACUOMETRO WINTERS 2\" 0 - 30 inHg SN: CODIGO 4134 |  |  |  | CENTRAL DE GASES |  | 1 | [12 empty] | ACREDITADO POR ONAC
BALANZA ELECTRONICA | ECHO INDICATOR | MX CLASS III | 1243 | CENTRO DE ACOPIO |  | 2 | [12 empty] | ACREDITADO POR ONAC
BALANZA ELECTRONICA CON PLATAFORMA | TEC | ELECTRONIC SCALE | 2014040561 | CENTRO DE ACOPIO |  | 2 | [12 empty] | ACREDITADO POR ONAC
BALANZA MECANICA | JADERNA | NO REGISTRA | IME-EQ-01 | CENTRO DE ACOPIO |  | 2 | [12 empty] | ACREDITADO POR ONAC
FLUJOMETRO | GENTEC | 15 LPM | 61G-16050088/149 | CIRUGIA GENERAL |  | 2
FLUJOMETRO | GENTEC | 15 LPM | 61G-16050088/118 | CIRUGIA GENERAL |  | 2
FLUJOMETRO | GENTEC | 15 LPM | 61G/16050088/352 | CIRUGIA GENERAL |  | 2
FLUJOMETRO | GENTEC | 15 LPM | 61G-16050088/354 | CIRUGIA GENERAL |  | 2
BALANZA | DETECTO | 140KG | CEB001 | CONSULTA EXTERNA | 01855 | 2 | [12 empty] | ACREDITADO POR ONAC
BALANZA | HEALTH O METER | 402KL | 4020126283 | CONSULTA EXTERNA | 01831 | 2 | [12 empty] | ACREDITADO POR ONAC
BALANZA | HEALTH O METER | 402 KL | 4020101685 | CONSULTA EXTERNA | 02466 | 2 | [12 empty] | ACREDITADO POR ONAC
BALANZA | DETECTO | 140KG | CEB002 | CONSULTA EXTERNA | 02336 | 2 | [12 empty] | ACREDITADO POR ONAC
BALANZA | HEALTH O METER | DE PISO | 1600006884 | CONSULTA EXTERNA |  | 2 | [12 empty] | ACREDITADO POR ONAC
BALANZA DIGITAL | DETECTO | 8450 | 7FC000167 | CONSULTA EXTERNA | 02462 | 2 | [12 empty] | ACREDITADO POR ONAC
BALANZA DIGITAL | HEALTH O METER | 844 KL | 8440077475 | CONSULTA EXTERNA | 21471 | 2 | [12 empty] | ACREDITADO POR ONAC
BALANZA DIGITAL | HEALTH O METER | 845 KL | 8440077476 | CONSULTA EXTERNA | 21472 | 2 | [12 empty] | ACREDITADO POR ONAC
BALANZA MECANICA | DETECTO | 140KG | CEB004 | CONSULTA EXTERNA | 01772 | 2 | [12 empty] | ACREDITADO POR ONAC
BALANZA MECANICA | RICELAKE | RL - MPS | 2291200372 | CONSULTA EXTERNA | 02294 | 2 | [12 empty] | ACREDITADO POR ONAC
BALANZA MECANICA | SECA | NO REGISTRA | 5700337074554 | CONSULTA EXTERNA | 18323 | 2 | [12 empty] | ACREDITADO POR ONAC
BALANZA MECANICA | DETECTO | 140KG | CEB005 | CONSULTA EXTERNA | 01979 | 2 | [12 empty] | ACREDITADO POR ONAC
BALANZA MECANICA | SECA | NO REGISTRA | 5700337074555 | CONSULTA EXTERNA | 18279 | 2 | [12 empty] | ACREDITADO POR ONAC
BALANZA MECANICA | DETECTO | ANALOGA | CEB003 | CONSULTA EXTERNA | 16581 | 2 | [12 empty] | ACREDITADO POR ONAC
BALANZA MECANICA | KUHN | NO REGISTRA | 220498 | CONSULTA EXTERNA |  | 2 | [12 empty] | ACREDITADO POR ONAC
BASCULAS MECANICA | DETECTO | RGTA 209 | 1731410090092 | CONSULTA EXTERNA | 16576 | 2 | [12 empty] | ACREDITADO POR ONAC
BASCULAS MECANICA | DETECTO | RGTA 212 | 1731410090410 | CONSULTA EXTERNA | 16572 | 2 | [12 empty] | ACREDITADO POR ONAC
BASCULAS MECANICA | DETECTO | RGTA 208 | 1731410090303 | CONSULTA EXTERNA | 16571 | 2 | [12 empty] | ACREDITADO POR ONAC
BASCULAS MECANICA | DETECTO | RGTA 216 | 1731407030178 | CONSULTA EXTERNA | 16573 | 2 | [12 empty] | ACREDITADO POR ONAC
BASCULAS MECANICA | DETECTO | RGTA 205 | 1731407030119 | CONSULTA EXTERNA | 16575 | 2 | [12 empty] | ACREDITADO POR ONAC
BASCULAS MECANICA | DETECTO | RGTA 213 | 1731410090011 | CONSULTA EXTERNA | 16577 | 2 | [12 empty] | ACREDITADO POR ONAC
BASCULAS MECANICA | DETECTO | RGTA 202 | 1731410090233 | CONSULTA EXTERNA | 16578 | 2 | [12 empty] | ACREDITADO POR ONAC
BASCULAS MECANICA | DETECTO | RGTA 211 | 1731410090217 | CONSULTA EXTERNA | 16584 | 2 | [12 empty] | ACREDITADO POR ONAC
BASCULAS MECANICA | DETECTO | RGTA 214 | 1731407030034 | CONSULTA EXTERNA | 16581 | 2 | [12 empty] | ACREDITADO POR ONAC
BASCULAS MECANICA | DETECTO | RGTA 206 | 1731410090097 | CONSULTA EXTERNA | 16579 | 2 | [12 empty] | ACREDITADO POR ONAC
BASCULAS MECANICA | DETECTO | RGTA 201 | 1731410090064 | CONSULTA EXTERNA | 16574 | 2 | [12 empty] | ACREDITADO POR ONAC
BASCULAS MECANICA | DETECTO | RGTA 210 | 1731407030152 | CONSULTA EXTERNA | 16580 | 2 | [12 empty] | ACREDITADO POR ONAC
BASCULAS MECANICA | DETECTO | RGTA 203 | 1731407030130 | CONSULTA EXTERNA |  | 2 | [12 empty] | ACREDITADO POR ONAC
BASCULAS MECANICA | DETECTO | RGTA 207 | 1731410090091 | CONSULTA EXTERNA | 16583 | 2 | [12 empty] | ACREDITADO POR ONAC
DESFIBRILADOR | MINDRAY | D3 | 66027129 | CONSULTA EXTERNA | 021452 | 2
DESFIBRILADOR | MINDRAY | D3 | 66027131 | CONSULTA EXTERNA | 021451 | 2
DOPPLER FETAL | HUNTLEIGH | FD1 | FD1PX0361982-13 | CONSULTA EXTERNA |  | 2
DOPPLER FETAL | HUNTLEIGH | FD1 | FD1PX0363123-13 | CONSULTA EXTERNA | 18073 | 2
ELECTROCARDIOGRAFO | FUKUDA DENSHI | FCP-7101 | 14022606 | CONSULTA EXTERNA | 01882 | 2
ELECTROCAUTERIO | ELLMAN | SURGITRON | 1920002036 | CONSULTA EXTERNA | 01835 | 2
OXIMETRO DE PULSO | EDAN | H100B | 316036-M13104750010 | CONSULTA EXTERNA | 18368 | 2
REGULADOR DE OXIGENO CON FLUJOMETRO | VICTOR MEDICAL | LN14150 | SN: LOTE 3102 | CONSULTA EXTERNA |  | 2
REGULADOR DE VACIO | ALLIED HEALTH CARE | 300mmHg | SN: INV 749 / 3092088 | CONSULTA EXTERNA | 18289 | 2
REGULADOR DE VACIO | ALLIED HEALTH CARE | 300mmHg | VRA08601IJ | CONSULTA EXTERNA | 18288 | 2
SUCCIONADOR | THOMAS | 1130-67 | 7400000629 | CONSULTA EXTERNA | 01871 | 2 | [12 empty] | ACREDITADO POR ONAC
SUCCIONADOR | THOMAS | 1130 | 79700007216 | CONSULTA EXTERNA | 18318 | 2 | [12 empty] | ACREDITADO POR ONAC
SUCCIONADOR | THOMAS | 1240 | 100700001751 | CONSULTA EXTERNA | 04012 | 2 | [12 empty] | ACREDITADO POR ONAC
TENSIOMETRO | WELCH ALLYN | DE PARED | 71023085035 | CONSULTA EXTERNA | 01853 | 2 | [12 empty] | ACREDITADO POR ONAC
TENSIOMETRO | WELCH ALLYN | DE PARED | 71023084144 | CONSULTA EXTERNA |  | 2 | [12 empty] | ACREDITADO POR ONAC
TENSIOMETRO | WELCH ALLYN | DE PARED | 30472612 | CONSULTA EXTERNA | 01958 | 2 | [12 empty] | ACREDITADO POR ONAC
TENSIOMETRO | W.A. BAUM.CO | DE PARED | 11055297 | CONSULTA EXTERNA | 01789 | 2 | [12 empty] | ACREDITADO POR ONAC
TENSIOMETRO | WELCH ALLYN | DE PARED | 71023083343 | CONSULTA EXTERNA | 01731 | 2 | [12 empty] | ACREDITADO POR ONAC
TENSIOMETRO | W.A. BAUM.CO | DE PARED | 11055304 | CONSULTA EXTERNA |  | 2 | [12 empty] | ACREDITADO POR ONAC
TENSIOMETRO | W.A. BAUM.CO | DE PARED | 11055305 | CONSULTA EXTERNA |  | 2 | [12 empty] | ACREDITADO POR ONAC
TENSIOMETRO | W.A. BAUM.CO | DE PARED | 11055311 | CONSULTA EXTERNA |  | 2 | [12 empty] | ACREDITADO POR ONAC
TENSIOMETRO | W.A. BAUM.CO | DE PARED | 11055302 | CONSULTA EXTERNA | 01765 | 2 | [12 empty] | ACREDITADO POR ONAC
TENSIOMETRO | WELCH ALLYN | DE PARED | 71022165151 | CONSULTA EXTERNA |  | 2 | [12 empty] | ACREDITADO POR ONAC
TENSIOMETRO | WELCH ALLYN | DE PARED | 70831163754 | CONSULTA EXTERNA |  | 2 | [12 empty] | ACREDITADO POR ONAC
TENSIOMETRO | WELCH ALLYN | DE PARED | 71022200132 | CONSULTA EXTERNA | 01895 | 2 | [12 empty] | ACREDITADO POR ONAC
TENSIOMETRO | WELCH ALLYN | DE PARED | 70830174447 | CONSULTA EXTERNA |  | 2 | [12 empty] | ACREDITADO POR ONAC
TENSIOMETRO | WELCH ALLYN | DE PARED | 70830164408 | CONSULTA EXTERNA | 02497 | 2 | [12 empty] | ACREDITADO POR ONAC
TENSIOMETRO | WELCH ALLYN | DE PARED | 71022164836 | CONSULTA EXTERNA | 02234 | 2 | [12 empty] | ACREDITADO POR ONAC
TENSIOMETRO | WELCH ALLYN | DE PARED | 71023083131 | CONSULTA EXTERNA |  | 2 | [12 empty] | ACREDITADO POR ONAC
TENSIOMETRO | WELCH ALLYN | DE PARED | 70903104804 | CONSULTA EXTERNA | 01411 | 2 | [12 empty] | ACREDITADO POR ONAC
TENSIOMETRO | WELCH ALLYN | DE PARED | 71022152940 | CONSULTA EXTERNA |  | 2 | [12 empty] | ACREDITADO POR ONAC
TENSIOMETRO | WELCH ALLYN | DE PARED | 71022165538 | CONSULTA EXTERNA | 01976 | 2 | [12 empty] | ACREDITADO POR ONAC
TENSIOMETRO | WELCH ALLYN | DE PARED | 70907065306 | CONSULTA EXTERNA | 02477 | 2 | [12 empty] | ACREDITADO POR ONAC
TENSIOMETRO | W.A. BAUM.CO | DE PARED | 11055309 | CONSULTA EXTERNA | 02317 | 2 | [12 empty] | ACREDITADO POR ONAC
TENSIOMETRO | W.A. BAUM.CO | DE PARED | 11055312 | CONSULTA EXTERNA |  | 2 | [12 empty] | ACREDITADO POR ONAC
TENSIOMETRO | MDF | 808B | 3085213 | CONSULTA EXTERNA | 021811 | 2 | [12 empty] | ACREDITADO POR ONAC
TENSIOMETRO | MDF | 808B | 3100386 | CONSULTA EXTERNA | 021810 | 2 | [12 empty] | ACREDITADO POR ONAC
TENSIOMETRO | MDF | 808B | 2648277 | CONSULTA EXTERNA | 021809 | 2 | [12 empty] | ACREDITADO POR ONAC
TENSIOMETRO ANEROIDE | Welch allyn | DE PARED | 150423200995 | CONSULTA EXTERNA |  | 2 | [12 empty] | ACREDITADO POR ONAC
TERMOHIGROMETRO | EXTECH INSTRUMENTS | 445815 | TE0031009 | CONSULTA EXTERNA |  | 1 | [12 empty] | ACREDITADO POR ONAC
TERMOHIGROMETRO | ALL FRANCE |  | TH - 506 | CONSULTA EXTERNA |  | 1 | [12 empty] | ACREDITADO POR ONAC
TERMOMETRO | WELCH ALLYN | SURE TEMP PLUS 690 | 13112744 | CONSULTA EXTERNA |  | 1 | [12 empty] | ACREDITADO POR ONAC
TERMOMETRO | WELCH ALLYN | SURE TEMP PLUS 690 | 13112748 | CONSULTA EXTERNA |  | 1 | [12 empty] | ACREDITADO POR ONAC
TERMOMETRO DIGITAL | WELCH ALLYN | DE SONDA /690 | 13112746 | CONSULTA EXTERNA |  | 1 | [12 empty] | ACREDITADO POR ONAC
TERMOMETRO DIGITAL | WELCH ALLYN | DE SONDA /690 | 13112747 | CONSULTA EXTERNA |  | 1 | [12 empty] | ACREDITADO POR ONAC
TERMOMETRO DIGITAL | WELCH ALLYN | DE SONDA /690 | 13112750 | CONSULTA EXTERNA |  | 1 | [12 empty] | ACREDITADO POR ONAC
TERMOMETRO DIGITAL | WELCH ALLYN | DE SONDA /690 | 13333178 | CONSULTA EXTERNA |  | 1 | [12 empty] | ACREDITADO POR ONAC
UNIDAD DE MANTENIMIENTO | OLYMPUS | MU-1 | 7546793 | CONSULTA EXTERNA |  | 2
UNIDAD ELECTROQUIRUGICA | OLYMPUS | ESG 100 | 15008PB004 | CONSULTA EXTERNA |  | 2
UNIDAD ELECTROQUIRURGICA | SURTRON | 50-D | 4560208686 | CONSULTA EXTERNA |  | 2
UNIDAD ELECTROQUIRURGICA CON GAS ARGON | ALSA |  | A8000-06/07 | CONSULTA EXTERNA |  | 2
DESFIBRILADOR | NIHON KOHDEN | TEC-5521E | 1803 | CONTRIBUTIVO | 03755 | 2
ELECTROCARDIOGRAFO | NIHON KOHDEN | ECG-1150 | 4212K | CONTRIBUTIVO | 18071 | 2
Flujometro | GENTEC | 15 Lpm | 61G-16070096/529 | CONTRIBUTIVO |  | 2
GRUA PACIENTE | TEKVO | GTD-150 kg | GTD016 | CONTRIBUTIVO | 021772 | 2
GRUA PACIENTE | TEKVO | GTD-250 kg | GTD010 | CONTRIBUTIVO | 021777 | 2
MONITOR DE SIGNOS VITALES | NIHON KOHDEN | PVM-2705 | 4371 | CONTRIBUTIVO | 03954 | 2
MONITOR DE SIGNOS VITALES | MINDRAY | MEC 1200 | CC-04112805 | CONTRIBUTIVO | 03953 | 2
MONITOR DE SIGNOS VITALES | MINDRAY | PM9000 | 84102537 | CONTRIBUTIVO | 06563 | 2
OXIMETRO DE PULSO | EDAN | H100B | 316036-M15607400037 | CONTRIBUTIVO | 21016 | 2
REGULADOR DE OXIGENO | CONCOA | 15 LPM/4000PSI | 806-4530 | CONTRIBUTIVO |  | 2
REGULADOR DE VACIO | AMVEX | 300 mmHg | VRA08589IJ | CONTRIBUTIVO |  | 2
REGULADOR DE VACIO | AMVEX | 300 mmHg | VRA08596IJ | CONTRIBUTIVO |  | 2
REGULADOR DE VACIO | AMVEX | 300 mmHg | VRA08607IJ | CONTRIBUTIVO | 18056 | 2
SUCCIONADOR | THOMAS | 1130 GLB | 704001544 | CONTRIBUTIVO | 03754 | 2 | [12 empty] | ACREDITADO POR ONAC
SUCCIONADOR | THOMAS | 1130 GLB | 70400001503 | CONTRIBUTIVO | 18070 | 2 | [12 empty] | ACREDITADO POR ONAC
SUCCIONADOR | THOMAS | 1630 | O51400009134 | CONTRIBUTIVO | 15393 | 2 | [12 empty] | ACREDITADO POR ONAC
SUCCIONADOR | THOMAS | 1630 | O51400009215 | CONTRIBUTIVO | 15342 | 2 | [12 empty] | ACREDITADO POR ONAC
SUCCIONADOR | THOMAS | 1630 | O51400009217 | CONTRIBUTIVO | 15341 | 2 | [12 empty] | ACREDITADO POR ONAC
TENSIOMETRO | GMD | ADULTO | 1059594 | CONTRIBUTIVO |  | 2 | [12 empty] | ACREDITADO POR ONAC
TENSIOMETRO | WELCH ALLYN |  | 110117211221 | CONTRIBUTIVO | 03742 | 2 | [12 empty] | ACREDITADO POR ONAC
TENSIOMETRO PORTATIL | WELCH ALLYN | 901091 | 160930091105 | CONTRIBUTIVO | 021529 | 2 | [12 empty] | ACREDITADO POR ONAC
TENSIOMETRO PORTATIL | WELCH ALLYN | 901091 | 160930102855 | CONTRIBUTIVO | 021528 | 2 | [12 empty] | ACREDITADO POR ONAC
TENSIOMETRO PORTATIL | WELCH ALLYN | 901091 | 161005140895 | CONTRIBUTIVO | 021530 | 2 | [12 empty] | ACREDITADO POR ONAC
TERMO-HIGROMETRO | EXTECH INSTRUMENTS | 445815 | TE0031010 | CONTRIBUTIVO | 03763 | 1 | [12 empty] | ACREDITADO POR ONAC
TERMO-HIGROMETRO | EXTECH INSTRUMENTS | 445815 | TE0031011 | CONTRIBUTIVO |  | 1 | [12 empty] | ACREDITADO POR ONAC
TERMO-HIGROMETRO | EXTECH INSTRUMENTS | 445815 | TE0031012 | CONTRIBUTIVO |  | 1 | [12 empty] | ACREDITADO POR ONAC
TERMO-HIGROMETRO | EXTECH INSTRUMENTS | 445815 | TE0031026 | CONTRIBUTIVO |  | 1 | [12 empty] | ACREDITADO POR ONAC
TERMOHIGROMETRO DIGITAL | KEX | RT-182 | 1146 | CONTRIBUTIVO |  | 1 | [12 empty] | ACREDITADO POR ONAC
TERMOMETRO | EXTECH INSTRUMENTS | 401014 | TE0031062 | CONTRIBUTIVO |  | 1 | [12 empty] | ACREDITADO POR ONAC
FLUJOMETRO | GENTEC | 15 LPM | 61G-16050088/359 | CUIDADOS INTERMEDIOS |  | 2
FLUJOMETRO | GENTEC | 15 LPM | 61G/17050281-084 | CUIDADOS INTERMEDIOS |  | 2
FLUJOMETRO | GENTEC | 15 LPM | 61G/17020270-096 | CUIDADOS INTERMEDIOS |  | 2
FLUJOMETRO | GENTEC | 15 LPM | 61G/17050281-069 | CUIDADOS INTERMEDIOS |  | 2
FLUJOMETRO | GENTEC | 15 LPM | 61G/17050281-065 | CUIDADOS INTERMEDIOS |  | 2
FLUJOMETRO | GENTEC | 15 LPM | 61G/16070096-544 | CUIDADOS INTERMEDIOS |  | 2
FLUJOMETRO | GENTEC | 15 LPM | 61G/16070096-548 | CUIDADOS INTERMEDIOS |  | 2
FLUJOMETRO | GENTEC | 15 LPM | 61G/16070096-126 | CUIDADOS INTERMEDIOS |  | 2
FLUJOMETRO | GENTEC | 15 LPM | 61G/16070096-174 | CUIDADOS INTERMEDIOS |  | 2
FLUJOMETRO | GENTEC | 15 LPM | 61G/16070096-087 | CUIDADOS INTERMEDIOS |  | 2
OXIMETRO DE PULSO | MINDRAY | PM-60 | CR-72178417 | EN EL ACTA NO HAY DEPENDENCIA |  | 2
FLUJOMETRO | GENTEC | 15 LPM | 61G/16070096-146 | ESP 5 PISO |  | 2
FLUJOMETRO | GENTEC | 15 LPM | 61G/16070096-170 | ESP QUIRURGICAS 4 PIS |  | 2
FLUJOMETRO | GENTEC | 15 LPM | 61G/16070096-139 | ESP QUIRURGICAS 4 PIS |  | 2
FLUJOMETRO | GENTEC | 15 LPM | 61G/16070096-529 | ESP QUIRURGICAS 4 PIS |  | 2
BASCULA | HEALTH O METER | 402 KLWA | 402WA01121 | ESPECIALID. QUINTO PISO |  | 2 | [12 empty] | ACREDITADO POR ONAC
DESFIBRILADOR CON MONITOREO | NIHON KOHDEN | TEC 7731K | 948 | ESPECIALID. QUINTO PISO | 06408 | 2
ELECTROCARDIÓGRAFO | NIHON KOHDEN | ECG 9020K | 14172 | ESPECIALID. QUINTO PISO |  | 2
GRUA PACIENTE | TEKVO | GTD-250 kg | GTD008 | ESPECIALID. QUINTO PISO | 021775 | 2
MONITOR DE SIGNOS VITALES | DRAGER |  | 5514255469 | ESPECIALID. QUINTO PISO |  | 2
MONITOR DE SIGNOS VITALES | NIHON KOHDEN | PVM-2701 | 4368 | ESPECIALID. QUINTO PISO | 17246 | 2
OXIMETRO DE PULSO | EDAN | H100B | 316036-M15607400009 | ESPECIALID. QUINTO PISO | 21011 | 2
OXIMETRO DE PULSO | EDAN | H100B | 316036-M15607400038 | ESPECIALID. QUINTO PISO | 21012 | 2
REGULADOR DE OXIGENO CON FLUJOMETRO | LINDE | 15 LPM | 11223C267 | ESPECIALID. QUINTO PISO |  | 2
REGULADOR DE OXIGENO CON FLUJOMETRO | CONCOA | 15 LPM | 13 # 16 - COD 4042 | ESPECIALID. QUINTO PISO | 17245 | 2
REGULADOR DE OXIGENO CON FLUJOMETRO | CONCOA | 15 LPM | 14 # 15 - COD 4040 | ESPECIALID. QUINTO PISO | 17297 | 2
REGULADOR DE OXIGENO CON FLUJOMETRO | VICTOR MEDICAL | 15 LPM | 17 # 19 - 4041 | ESPECIALID. QUINTO PISO |  | 2
REGULADOR DE OXIGENO CON FLUJOMETRO | VICTOR MEDICAL | 15 LPM | FK31544 / 22 # 10 - COD 4107 | ESPECIALID. QUINTO PISO | 17249 | 2
REGULADOR DE OXIGENO CON FLUJOMETRO | VICTOR MEDICAL | 15 LPM | JN08283 / 11 # 20 - COD 4105 | ESPECIALID. QUINTO PISO |  | 2
REGULADOR DE OXIGENO CON FLUJOMETRO | VICTOR MEDICAL | 15 LPM | LN 14105 - 4039 | ESPECIALID. QUINTO PISO | 17244 | 2
REGULADOR DE OXIGENO CON FLUJOMETRO | VICTOR MEDICAL | 15 LPM | LN14160 - COD 4038 | ESPECIALID. QUINTO PISO | 17242 | 2
REGULADOR DE VACIO | ALLIED HEALTH CARE | VACUTRON | EQRV05 | ESPECIALID. QUINTO PISO | 17209 | 2
REGULADOR DE VACIO | CHEMETRON | VACUTRON | EQRV001 | ESPECIALID. QUINTO PISO | 06446 | 2
SUCCIONADOR | THOMAS | 1130-067 | 9940001379 | ESPECIALID. QUINTO PISO | 06447 | 2 | [12 empty] | ACREDITADO POR ONAC
SUCCIONADOR | THOMAS | 1130 GLB | 10400001405 | ESPECIALID. QUINTO PISO |  | 2 | [12 empty] | ACREDITADO POR ONAC
SUCCIONADOR | THOMAS | 1130 GLB | 70400001561 | ESPECIALID. QUINTO PISO | 06448 | 2 | [12 empty] | ACREDITADO POR ONAC
SUCCIONADOR | THOMAS | 1130-067A | 119400000323 | ESPECIALID. QUINTO PISO |  | 2 | [12 empty] | ACREDITADO POR ONAC
SUCCIONADOR | THOMAS | 1130-067E | 0998-00002154 | ESPECIALID. QUINTO PISO | 06410 | 2 | [12 empty] | ACREDITADO POR ONAC
TENSIOMETRO | ALPK2 | NO REGISTRA | 388529 | ESPECIALID. QUINTO PISO |  | 2 | [12 empty] | ACREDITADO POR ONAC
TENSIOMETRO | WELCH ALLYN | DURASHOCK | 130121193334 | ESPECIALID. QUINTO PISO |  | 2 | [12 empty] | ACREDITADO POR ONAC
TENSIOMETRO DE PARED | W.A. BAUM.CO | DE PARED | 8067690 | ESPECIALID. QUINTO PISO | 06300 | 2 | [12 empty] | ACREDITADO POR ONAC
TENSIOMETRO DE PARED | W.A. BAUM.CO | DE PARED | 8067692 | ESPECIALID. QUINTO PISO | 06209 | 2 | [12 empty] | ACREDITADO POR ONAC
TENSIOMETRO DE PARED | W.A. BAUM.CO | DE PARED | 8067693 | ESPECIALID. QUINTO PISO | 06221 | 2 | [12 empty] | ACREDITADO POR ONAC
TENSIOMETRO DE PARED | W.A. BAUM.CO | DE PARED | 11055294 | ESPECIALID. QUINTO PISO | 06293 | 2 | [12 empty] | ACREDITADO POR ONAC
TENSIOMETRO DE PARED | W.A. BAUM.CO | DE PARED | 11055300 | ESPECIALID. QUINTO PISO | 17170 | 2 | [12 empty] | ACREDITADO POR ONAC
TENSIOMETRO DE PARED | W.A. BAUM.CO | DE PARED | 11055301 | ESPECIALID. QUINTO PISO | 06284 | 2 | [12 empty] | ACREDITADO POR ONAC
TENSIOMETRO DE PARED | W.A. BAUM.CO | DE PARED | 11055303 | ESPECIALID. QUINTO PISO | 06274 | 2 | [12 empty] | ACREDITADO POR ONAC
TENSIOMETRO DE PARED | W.A. BAUM.CO | DE PARED | 11055308 | ESPECIALID. QUINTO PISO | 06228 | 2 | [12 empty] | ACREDITADO POR ONAC
TENSIOMETRO DE PARED | W.A. BAUM.CO | DE PARED | 11055313 | ESPECIALID. QUINTO PISO | 06266 | 2 | [12 empty] | ACREDITADO POR ONAC
TENSIOMETRO DE PARED | W.A. BAUM.CO | DE TRANSPORTE | 11056057 | ESPECIALID. QUINTO PISO | 06406 | 2 | [12 empty] | ACREDITADO POR ONAC
TENSIOMETRO DE PARED | W.A. BAUM.CO | DE PARED | 05042246 | ESPECIALID. QUINTO PISO | 06256 | 2 | [12 empty] | ACREDITADO POR ONAC
TENSIOMETRO PORTATIL | WELCH ALLYN | 901091 | 161005140145 | ESPECIALID. QUINTO PISO | 021531 | 2 | [12 empty] | ACREDITADO POR ONAC
TERMOHIGROMETRO | EXTECH INSTRUMENTS | 445815 | TE0031016 | ESPECIALID. QUINTO PISO |  | 1 | [12 empty] | ACREDITADO POR ONAC
TERMOHIGROMETRO | EXTECH INSTRUMENTS | 445815 | TE0031017 | ESPECIALID. QUINTO PISO | 06043 | 1 | [12 empty] | ACREDITADO POR ONAC
TERMOMETRO | EXTECH | 401014 | TE0031059 | ESPECIALID. QUINTO PISO |  | 1 | [12 empty] | ACREDITADO POR ONAC
BALANZA MECANICA | ALTON | DE PISO | IME-EQ-02 | ESPECIALID. QUIRURGICAS | 14889 | 2 | [12 empty] | ACREDITADO POR ONAC
DESFRIBILADOR | NIHON KOHDEN | TEC 5531E | 00063 | ESPECIALID. QUIRURGICAS | 14884 | 2
ELECTROCARDIÓGRAFO | MEDIANA | YM601I | MD094150600886 | ESPECIALID. QUIRURGICAS | 20001 | 2
GRUA PACIENTE | TEKVO | GTD-150 kg | GTD017 | ESPECIALID. QUIRURGICAS | 021773 | 2
MONITOR DE SIGNOS VITALES | MINDRAY | UMEC 10 | KN-73006785 | ESPECIALID. QUIRURGICAS | 021517 | 2
MONITOR DE SIGNOS VITALES | MINDRAY | UMEC 10 | KN-73006790 | ESPECIALID. QUIRURGICAS | 021519 | 2
MONITOR DE SIGNOS VITALES | LUTECH | DATALYS 760 | K5120503010 | ESPECIALID. QUIRURGICAS |  | 2
MONITOR DE SIGNOS VITALES | LUTECH | DATALYS 760 | K5121207051 | ESPECIALID. QUIRURGICAS |  | 2
MONITOR DE SIGNOS VITALES | MINDRAY | UMEC 10 | KN-73006786 | ESPECIALID. QUIRURGICAS | 021518 | 2
MONITOR DE SIGNOS VITALES | NIHON KOHDEN | PVM-2701 | 4362 | ESPECIALID. QUIRURGICAS | 14874 | 2
OXIMETRO DE PULSO | MINDRAY | PM-60 | CR-72178418 | ESPECIALID. QUIRURGICAS |  | 2
OXIMETRO DE PULSO | MINDRAY | PM-60 | CR-72178419 | ESPECIALID. QUIRURGICAS |  | 2
OXIMETRO DE PULSO | MINDRAY | PM-60 | CR-72178420 | ESPECIALID. QUIRURGICAS |  | 2
OXIMETRO DE PULSO | MINDRAY | PM-60 | CR-72178423 | ESPECIALID. QUIRURGICAS |  | 2
REGULADOR DE OXIGENO CON FLUJOMETRO | VICTOR MEDICAL | 15 LPM | COD 3652 - JN08320 | ESPECIALID. QUIRURGICAS |  | 2
REGULADOR DE OXIGENO CON FLUJOMETRO | VICTOR MEDICAL | 15 LPM | COD 3653 - LN14126 | ESPECIALID. QUIRURGICAS | 14893 | 2
REGULADOR DE OXIGENO CON FLUJOMETRO | VICTOR MEDICAL | 15 LPM | COD 4033 | ESPECIALID. QUIRURGICAS |  | 2
REGULADOR DE OXIGENO CON FLUJOMETRO | VICTOR MEDICAL | 15 LPM | COD 4034 - LN14159 | ESPECIALID. QUIRURGICAS |  | 2
REGULADOR DE OXIGENO CON FLUJOMETRO | VICTOR MEDICAL | 15 LPM | COD 4036 - LN14167 | ESPECIALID. QUIRURGICAS |  | 2
REGULADORES DE VACIO | ACARE | VRF-004013 | 760VRF-004004 | ESPECIALID. QUIRURGICAS | 21351 | 2
REGULADORES DE VACIO | ACARE | VRF-004013 | 760VRF-004013 | ESPECIALID. QUIRURGICAS | 21352 | 2
REGULADORES DE VACIO | ACARE | VRF-004013 | 760VRF-004019 | ESPECIALID. QUIRURGICAS | 21353 | 2
REGULADORES DE VACIO | ACARE | VRF-004013 | 760VRF-004022 | ESPECIALID. QUIRURGICAS | 21354 | 2
REGULADORES DE VACIO | ACARE | VRF-004013 | 760VRF-004023 | ESPECIALID. QUIRURGICAS | 21355 | 2
REGULADORES DE VACIO | ACARE | VRF-004013 | 760VRF-004027 | ESPECIALID. QUIRURGICAS | 21356 | 2
REGULADORES DE VACIO | ACARE | VRF-004013 | 760VRF-004031 | ESPECIALID. QUIRURGICAS | 21357 | 2
REGULADORES DE VACIO | ACARE | VRF-004013 | 760VRF-004044 | ESPECIALID. QUIRURGICAS | 21358 | 2
REGULADORES DE VACIO | ACARE | VRF-004013 | 760VRF-004068 | ESPECIALID. QUIRURGICAS | 21359 | 2
REGULADORES DE VACIO | ACARE | VRF-004013 | 760VRF-004084 | ESPECIALID. QUIRURGICAS | 21360 | 2
SUCCIONADOR | THOMAS | 1630 | 41500009709 | ESPECIALID. QUIRURGICAS | 21022 | 2 | [12 empty] | ACREDITADO POR ONAC
SUCCIONADOR | THOMAS | 1630 | 41500009711 | ESPECIALID. QUIRURGICAS | 21023 | 2 | [12 empty] | ACREDITADO POR ONAC
SUCCIONADOR | THOMAS | 1630 | 41500009811 | ESPECIALID. QUIRURGICAS | 21018 | 2 | [12 empty] | ACREDITADO POR ONAC
SUCCIONADOR | THOMAS | 1630 | 41500009813 | ESPECIALID. QUIRURGICAS | 21019 | 2 | [12 empty] | ACREDITADO POR ONAC
SUCCIONADOR | THOMAS | 1630 | 41500009815 | ESPECIALID. QUIRURGICAS | 21024 | 2 | [12 empty] | ACREDITADO POR ONAC
SUCCIONADOR | THOMAS | 1630 | 41500009816 | ESPECIALID. QUIRURGICAS | 21021 | 2 | [12 empty] | ACREDITADO POR ONAC
SUCCIONADOR | THOMAS | 1130-067E | 89400001055 | ESPECIALID. QUIRURGICAS | 14887 | 2 | [12 empty] | ACREDITADO POR ONAC
SUCCIONADOR | THOMAS | 1130 | 89400001115 | ESPECIALID. QUIRURGICAS |  | 2 | [12 empty] | ACREDITADO POR ONAC
TENSIOMETRO | W.A. BAUM.CO | PORTATIL PISO | 11056059 | ESPECIALID. QUIRURGICAS | 14873 | 2 | [12 empty] | ACREDITADO POR ONAC
TENSIOMETRO | WELCH ALLYN | PORTATIL PISO | 70830174243 | ESPECIALID. QUIRURGICAS | 14874 | 2 | [12 empty] | ACREDITADO POR ONAC
TENSIOMETRO | WELCH ALLYN | CE0297 | 101125062341 | ESPECIALID. QUIRURGICAS | 14875 | 2 | [12 empty] | ACREDITADO POR ONAC
TENSIOMETRO | WELCH ALLYN | SHOCK RESISTANT | 111201121452 | ESPECIALID. QUIRURGICAS |  | 2 | [12 empty] | ACREDITADO POR ONAC
TENSIOMETRO | RIESTER | BIGBEN | 105312104 | ESPECIALID. QUIRURGICAS | 20006 | 2 | [12 empty] | ACREDITADO POR ONAC
TENSIOMETRO | RIESTER | BIGBEN | 150312105 | ESPECIALID. QUIRURGICAS | 20008 | 2 | [12 empty] | ACREDITADO POR ONAC
TENSIOMETRO | RIESTER | BIGBEN | 150312107 | ESPECIALID. QUIRURGICAS | 20007 | 2 | [12 empty] | ACREDITADO POR ONAC
TENSIOMETRO | RIESTER | BIGBEN | 150312108 | ESPECIALID. QUIRURGICAS | 20005 | 2 | [12 empty] | ACREDITADO POR ONAC
TERMOMETRO | EXTECH INSTRUMENTS | 401014 | TE0031054 | ESPECIALID. QUIRURGICAS |  | 1 | [12 empty] | ACREDITADO POR ONAC
UNIDAD DE CALENAMIENO POR AIRE FORZADO | WARM TOUCH COVIDEN | WARMTOUCH WT6000 | SP16110844 | ESPECIALID. QUIRURGICAS | 021265 | 2
DOPPLER FETAL | MEDIANA | F10 | BEG90044 | FALTA DEPENDENCIA | 21721 | 2 | [12 empty] | POR DEFINIR
AGITADOR MAGNETICO | THERMOLYNE | S47035 | 610960922218 | FARMACIA | 03447 | 2
BALANZA ELECTRONICA | SETRA | BR 410S | CB5137 | FARMACIA | 03481 | 2 | [12 empty] | ACREDITADO POR ONAC
BALANZA TRIPLE BRAZO | OHAUS | TJ2611 | D568190S | FARMACIA | 3480 | 2 | [12 empty] | ACREDITADO POR ONAC
BASCULA ELECTRONICA | KERN | GAB 6K 0,05N | WF122882 | FARMACIA |  | 2 | [12 empty] | ACREDITADO POR ONAC
SUCCIONADOR | THOMAS | 1630 | 4130008350 | FARMACIA | 03448 | 2 | [12 empty] | ACREDITADO POR ONAC
TERMOHIGROMETRO | KEX GERMANY | SH-109 | CA122780 | FARMACIA | 21421 | 1 | [12 empty] | ACREDITADO POR ONAC
TERMOHIGROMETRO | KEX GERMANY | SH-109 | CA122789 | FARMACIA | 21425 | 1 | [12 empty] | ACREDITADO POR ONAC
TERMOHIGROMETRO | KEX GERMANY | SH-109 | CA122791 | FARMACIA | 21427 | 1 | [12 empty] | ACREDITADO POR ONAC
TERMOHIGROMETRO | KEX GERMANY | SH-109 | CA122795 | FARMACIA | 21431 | 1 | [12 empty] | ACREDITADO POR ONAC
TERMOHIGROMETRO | KEX GERMANY | SH-109 | CA122807 | FARMACIA | 21442 | 1 | [12 empty] | ACREDITADO POR ONAC
TERMOHIGROMETRO | KEX GERMANY | SH-109 | CA122808 | FARMACIA | 21443 | 1 | [12 empty] | ACREDITADO POR ONAC
TERMOHIGROMETRO | KEX GERMANY | SH-109 | CA122809 | FARMACIA |  | 1 | [12 empty] | ACREDITADO POR ONAC
TERMOHIGROMETRO | KEX GERMANY | SH-109 | CA122814 | FARMACIA | 21449 | 1 | [12 empty] | ACREDITADO POR ONAC
TERMOHIGROMETRO | JWT | HTC2 | 13070755 | FARMACIA | 03179 | 1 | [12 empty] | ACREDITADO POR ONAC
TERMOHIGROMETRO | JWT | HTC-2 | 140816483 | FARMACIA | 15372 | 1 | [12 empty] | ACREDITADO POR ONAC
TERMOHIGROMETRO | JWT | HTC-2 | 140816525 | FARMACIA | 15374 | 1 | [12 empty] | ACREDITADO POR ONAC
TERMOHIGROMETRO | JWT | HTC-2 | 140816903 | FARMACIA | 15371 | 1 | [12 empty] | ACREDITADO POR ONAC
TERMOHIGROMETRO | JWT | HTC-2 | 140816909 | FARMACIA | 15376 | 1 | [12 empty] | ACREDITADO POR ONAC
TERMOHIGROMETRO | KEX GERMANY | SH-109 | CA122797 | FARMACIA | 21432 | 1 | [12 empty] | ACREDITADO POR ONAC
TERMOHIGROMETRO | KEX GERMANY | SH-109 | CA122798 | FARMACIA | 21433 | 1 | [12 empty] | ACREDITADO POR ONAC
TERMOHIGROMETRO | KEX GERMANY | SH-109 | CA122799 | FARMACIA | 21434 | 1 | [12 empty] | ACREDITADO POR ONAC
TERMOHIGROMETRO | KEX GERMANY | SH-109 | CA122800 | FARMACIA | 21435 | 1 | [12 empty] | ACREDITADO POR ONAC
TERMOHIGROMETRO | KEX GERMANY | SH-109 | CA122801 | FARMACIA | 21436 | 1 | [12 empty] | ACREDITADO POR ONAC
TERMOHIGROMETRO | KEX GERMANY | SH-109 | CA122802 | FARMACIA | 21437 | 1 | [12 empty] | ACREDITADO POR ONAC
TERMOHIGROMETRO | KEX GERMANY | SH-109 | CA122803 | FARMACIA | 21438 | 1 | [12 empty] | ACREDITADO POR ONAC
TERMOHIGROMETRO | KEX GERMANY | SH-109 | CA122804 | FARMACIA | 21439 | 1 | [12 empty] | ACREDITADO POR ONAC
TERMOHIGROMETRO | KEX GERMANY | SH-109 | CA122805 | FARMACIA | 21440 | 1 | [12 empty] | ACREDITADO POR ONAC
TERMOHIGROMETRO | KEX GERMANY | SH-109 | CA122806 | FARMACIA | 21441 | 1 | [12 empty] | ACREDITADO POR ONAC
TERMOHIGROMETRO | KEX GERMANY | SH-109 | CA122810 | FARMACIA | 21445 | 1 | [12 empty] | ACREDITADO POR ONAC
TERMOHIGROMETRO | KEX GERMANY | SH-109 | CA122811 | FARMACIA | 21446 | 1 | [12 empty] | ACREDITADO POR ONAC
TERMOHIGROMETRO | KEX GERMANY | SH-109 | CA122812 | FARMACIA | 21447 | 1 | [12 empty] | ACREDITADO POR ONAC
TERMOHIGROMETRO | KEX GERMANY | SH-109 | CA122813 | FARMACIA | 21448 | 1 | [12 empty] | ACREDITADO POR ONAC
TERMOHIGROMETRO | KEX GERMANY | SH-109 | CA122815 | FARMACIA | 21450 | 1 | [12 empty] | ACREDITADO POR ONAC
TERMOHIGROMETRO | EXTECH | 445815 | TE0031020 | FARMACIA | 03460 | 1 | [12 empty] | ACREDITADO POR ONAC
TERMOHIGROMETRO | EXTECH | 445816 | TE0031027 | FARMACIA | 03280 | 1 | [12 empty] | ACREDITADO POR ONAC
TERMOHIGROMETRO | EXTECH | 445817 | TE0031028 | FARMACIA | 03281 | 1 | [12 empty] | ACREDITADO POR ONAC
TERMOHIGROMETRO | ALL FRANCE |  | TH - 514 | FARMACIA |  | 1 | [12 empty] | ACREDITADO POR ONAC
TERMOHIGROMETRO | ALL FRANCE |  | TH - 516 | FARMACIA |  | 1 | [12 empty] | ACREDITADO POR ONAC
TERMOHIGROMETRO | ALL FRANCE |  | TH - 518 | FARMACIA |  | 1 | [12 empty] | ACREDITADO POR ONAC
TERMOHIGROMETRO | ALL FRANCE |  | TH504 | FARMACIA |  | 1 | [12 empty] | ACREDITADO POR ONAC
TERMOHIGROMETRO | ALL FRANCE |  | TH505 | FARMACIA |  | 1 | [12 empty] | ACREDITADO POR ONAC
TERMOHIGROMETRO | ALL FRANCE |  | TH511 | FARMACIA |  | 1 | [12 empty] | ACREDITADO POR ONAC
TERMOHIGROMETRO | ALL FRANCE |  | TH512 | FARMACIA |  | 1 | [12 empty] | ACREDITADO POR ONAC
TERMOHIGROMETRO | ALL FRANCE |  | TH513 | FARMACIA |  | 1 | [12 empty] | ACREDITADO POR ONAC
TERMOHIGROMETRO | ALL FRANCE |  | TH515 | FARMACIA |  | 1 | [12 empty] | ACREDITADO POR ONAC
TERMOHIGROMETRO | ALL FRANCE |  | TH504 | FARMACIA |  | 1 | [12 empty] | ACREDITADO POR ONAC
TERMOHIGROMETRO | ALL FRANCE |  | TH505 | FARMACIA |  | 1 | [12 empty] | ACREDITADO POR ONAC
TERMOHIGROMETRO | ALLA FRANCE | TH 511 | PLACA 21428 | FARMACIA |  | 1 | [12 empty] | ACREDITADO POR ONAC
TERMOHIGROMETRO | ALLA FRANCE | TH 511 | PLACA 03391 | FARMACIA |  | 1 | [12 empty] | ACREDITADO POR ONAC
TERMOHIGROMETRO | NR | HTC-2 | 140816418 | FARMACIA |  | 1 | [12 empty] | ACREDITADO POR ONAC
TERMOHIGROMETRO | ALLA FRANCE | BIOTEMP | EQ 0292 | FARMACIA |  | 1 | [12 empty] | ACREDITADO POR ONAC
TERMOHIGROMETRO | NR | NR | 140816631 | FARMACIA |  | 1 | [12 empty] | ACREDITADO POR ONAC
TERMOMETRO | BRIXCO |  | TE0031964 | FARMACIA |  | 1 | [12 empty] | ACREDITADO POR ONAC
TERMOMETRO | BRIXCO |  | TE0031965 | FARMACIA |  | 1 | [12 empty] | ACREDITADO POR ONAC
TERMOMETRO DE PUNZON | BARBEQUE | ST206L | TE0031404 | FARMACIA |  | 1 | [12 empty] | ACREDITADO POR ONAC
TERMOMETRO DE PUNZON | BARBEQUE | ST206L | TE0031447 | FARMACIA |  | 1 | [12 empty] | ACREDITADO POR ONAC
BALANZA MECANICA | DETECTO | 339 | E27310-0110 | GINECOBSTETRICIA |  | 2 | [12 empty] | ACREDITADO POR ONAC
DESFIBRILADOR BIFASICO | NIHON KOHDEN | TEC-5521E | 1805 | GINECOBSTETRICIA | 01426 | 2 | [12 empty] | POR DEFINIR
DOPPLER FETAL | MEDIANA | F10 | BEG90042 | GINECOBSTETRICIA | 21720 | 2
DOPPLER FETAL | MEDIANA | F10 | BEG90042 | GINECOBSTETRICIA |  | 2
ECOGRAFO | MINDRAY | DC70EXPERT | 7K-69000054 | GINECOBSTETRICIA | 21751 | 2
MONITOR DE SIGNOS VITALES | MINDRAY | BENEVIEW T8 | CF 43121920 | GINECOBSTETRICIA | 01107 | 2
MONITOR FETAL | GENERAL ELECTRIC | COROMETRICS | SAS08252255PA | GINECOBSTETRICIA | 01420 | 2
MONITOR FETAL | COMEN | STAR500C | KH170914003 | GINECOBSTETRICIA |  | 2
REGULADOR DE OXIGENO CON FLUJOMETRO | VICTOR MEDICAL | 15 LPM | 12003C090 | GINECOBSTETRICIA |  | 2
REGULADOR DE OXIGENO CON FLUJOMETRO | AIR IMETAN | R-915 | 42359 | GINECOBSTETRICIA |  | 2
REGULADOR DE VACIO | CHEMETRON | VACUTRON | 18191 | GINECOBSTETRICIA |  | 2
TENSIOMETRO | W.A. BAUM.CO | PORTATIL PISO | 5063503 | GINECOBSTETRICIA | 01187 | 2 | [12 empty] | ACREDITADO POR ONAC
TENSIOMETRO | W.A. BAUM.CO | PORTATIL PISO | 5063511 | GINECOBSTETRICIA | 01278 | 2 | [12 empty] | ACREDITADO POR ONAC
TENSIOMETRO | WELCH ALLYN | DE PARED | 101028175009 | GINECOBSTETRICIA | 21343 | 2 | [12 empty] | ACREDITADO POR ONAC
TENSIOMETRO | WELCH ALLYN | DE PARED | 101028180035 | GINECOBSTETRICIA | 21344 | 2 | [12 empty] | ACREDITADO POR ONAC
TENSIOMETRO | WELCH ALLYN | DE PARED | 101028181853 | GINECOBSTETRICIA | 21349 | 2 | [12 empty] | ACREDITADO POR ONAC
TENSIOMETRO | WELCH ALLYN | DE PARED | 101028181948 | GINECOBSTETRICIA | 21345 | 2 | [12 empty] | ACREDITADO POR ONAC
TENSIOMETRO | WELCH ALLYN | DE PARED | 101028182327 | GINECOBSTETRICIA | 21348 | 2 | [12 empty] | ACREDITADO POR ONAC
TENSIOMETRO | WELCH ALLYN | DE PARED | 101028215715 | GINECOBSTETRICIA | 21347 | 2 | [12 empty] | ACREDITADO POR ONAC
TENSIOMETRO | WELCH ALLYN | DE PARED | 101029083038 | GINECOBSTETRICIA | 21350 | 2 | [12 empty] | ACREDITADO POR ONAC
TENSIOMETRO DE PARED | W.A. BAUM.CO | DE PARED | 11055298 | GINECOBSTETRICIA | 05148 | 2 | [12 empty] | ACREDITADO POR ONAC
TENSIOMETRO PORTATIL | WELCH ALLYN | 901091 | 160930092715 | GINECOBSTETRICIA | 021527 | 2 | [12 empty] | ACREDITADO POR ONAC
TERMOHIGROMETRO | ANVI | ESFERA 140 mm | COD 3253 | GINECOBSTETRICIA |  | 1 | [12 empty] | ACREDITADO POR ONAC
TERMOHIGROMETRO | ANVI | ESFERA 140 mm | COD 3254 | GINECOBSTETRICIA |  | 1 | [12 empty] | ACREDITADO POR ONAC
TERMOHOGROMETRO | NO REGISTRA | ANALOGO | 3790 | GINECOBSTETRICIA |  | 1 | [12 empty] | ACREDITADO POR ONAC
TERMOHOGROMETRO | NO REGISTRA | ANALOGO | 3791 | GINECOBSTETRICIA |  | 1 | [12 empty] | ACREDITADO POR ONAC
TERMOMETRO | EXTECH INSTRUMENTS | 401014 | TE0031060 | GINECOBSTETRICIA |  | 1 | [12 empty] | ACREDITADO POR ONAC
TERMOHIGROMETRO | ALLA FRANCE | BIOTEMP | TH HEMO | HEMODIALISIS |  | 1 | [12 empty] | ACREDITADO POR ONAC
AGITADOR BASCULANTE | MRC | RUTM 3400 | 12060182 | LABORATORIO CLINICO |  | 2
AGITADOR DE MANZINI | INDULAB | 7A-09 | 10044 | LABORATORIO CLINICO | 12592 | 2
AGITADOR HEMATOLOGICO | TECNIU-IDEART | ORBITAL | IME-EQ-24 | LABORATORIO CLINICO | 19978 | 2
BALANZA DE PRESICION ELECTRONICA | KERN | PCB-1 | WD100038982 | LABORATORIO CLINICO | 12528 | 2 | [12 empty] | ACREDITADO POR ONAC
CENTRIFUGA | CLAY ADAMS | DYNAC | 222028 | LABORATORIO CLINICO | 12490 | 2
CENTRIFUGA | CLAY ADAMS | DYNAC III | 5180038 | LABORATORIO CLINICO | 12487 | 2
CENTRIFUGA | CLAY ADAMS | DYNAC III | 5190020 | LABORATORIO CLINICO | 12486 | 2
CENTRIFUGA | BOHECO | C-28A | 0000287-06 | LABORATORIO CLINICO |  | 2
CENTRIFUGA SEROFUGA | CLAY ADAMS | SEROFUGE II | 216269 | LABORATORIO CLINICO | 12412 | 2
ESTUFA DE SECADO Y ESTERILIZACION | FANEM | 315-SE | IME-EQ-15 / AF 12484 | LABORATORIO CLINICO | 12484 | 2
HORNO DE CULTIVO | MEMMERT | V-50U | 760206 | LABORATORIO CLINICO | 12479 | 2
HORNO PARA SECADO | HACEB | HE-50 | 27572299 | LABORATORIO CLINICO | 12485 | 2
INCUBADORA AGITADOR DE MICROELISA | AWARENESS TECHNOLOGY | STAT FAX 2200 | 2200-4139 | LABORATORIO CLINICO |  | 2
MICROPIPETA | JUSTOR | 50uL | 9013 | LABORATORIO CLINICO |  | 2
MICROPIPETA | SIN MARCA | 10-100 UL | 219360 | LABORATORIO CLINICO |  | 2
MICROPIPETA | BOECO | 100-1000uL | 10132258 | LABORATORIO CLINICO |  | 2
MICROPIPETA | BOECO | 5-50uL | 11031220 | LABORATORIO CLINICO |  | 2
MICROPIPETA | BOECO | 100-1000uL | 11067742 | LABORATORIO CLINICO |  | 2
MICROPIPETA | BOECO | 100-1000uL | 11067744 | LABORATORIO CLINICO |  | 2
MICROPIPETA | BIOHIT | 10-100 uL | 12598549 | LABORATORIO CLINICO |  | 2
MICROPIPETA | BIOHIT | 5-50 uL | 12614802 | LABORATORIO CLINICO |  | 2
MICROPIPETA | BIOHIT | 5-50 uL | 12614803 | LABORATORIO CLINICO |  | 2
MICROPIPETA | BIOHIT PROLINE | 10 - 100uL | 12626633 | LABORATORIO CLINICO |  | 2
MICROPIPETA | BOECO | 100-1000uL | C 10167290 | LABORATORIO CLINICO |  | 2
MICROPIPETA | BIOHIT | 50uL | HU60251 | LABORATORIO CLINICO |  | 2
MICROPIPETA | BIOHIT | 5-50 uL | IE444696 | LABORATORIO CLINICO |  | 2
MICROPIPETA | BOECO | 100-1000 UL | IG453674 | LABORATORIO CLINICO |  | 2
MICROPIPETA | BOECO | 100-1000 UL | IG453736 | LABORATORIO CLINICO |  | 2
MICROPIPETA | BOECO |  | KJ595317 | LABORATORIO CLINICO |  | 2
MICROPIPETA | BOECO |  | kj595388 | LABORATORIO CLINICO |  | 2
MICROPIPETA | BOECO | 10-100 UL | HL453613 | LABORATORIO CLINICO |  | 2
NEVERA | IMBERA | NEV-VR20 | A60180280004 | LABORATORIO CLINICO |  | 2
NEVERA | IMBERA | NEV-VR21 | A60170980094 | LABORATORIO CLINICO |  | 2
TERMOHIGROMETRO | EXTECH INSTRUMENTS | 445815 | TE0031029 | LABORATORIO CLINICO | 12559 | 1 | [12 empty] | ACREDITADO POR ONAC
TERMOHIGROMETRO | KEX GERMANY | SH-109 | CA122793 | LABORATORIO CLINICO | 21429 | 1 | [12 empty] | ACREDITADO POR ONAC
TERMOMETRO | TAYLOR | 1452 | P2307 | LABORATORIO CLINICO |  | 1 | [12 empty] | ACREDITADO POR ONAC
TERMOMETRO | EXTECH INSTRUMENTS | 401014 | TE0031056 | LABORATORIO CLINICO |  | 1 | [12 empty] | ACREDITADO POR ONAC
TERMOMETRO | EXTECH INSTRUMENTS | 401014 | TE0031057 | LABORATORIO CLINICO |  | 1 | [12 empty] | ACREDITADO POR ONAC
TERMOMETRO INFRAROJO | TERMOSCAN | NO REGISTRA | T103984 | LABORATORIO CLINICO |  | 1 | [12 empty] | ACREDITADO POR ONAC
TERMOMETRO INFRAROJO | TERMOSCAN | NO REGISTRA | T103985 | LABORATORIO CLINICO |  | 1 | [12 empty] | ACREDITADO POR ONAC
BALANZA | HEALTH O METER | ADULTO | 4020101981 | MADRE CANGURO | 02574 | 2 | [12 empty] | ACREDITADO POR ONAC
OXIMETRO DE PULSO | MINDRAY | PM-50 | AY-21134612 | MADRE CANGURO | 02557 | 2
PESA BEBE | HEALTH O METER | 553KI | 5530023654 | MADRE CANGURO | 21716 | 2
REGULADOR DE OXIGENO | LINDE |  | 11223C269 | MADRE CANGURO | 01063 | 2
TERMOHIGROMETRO |  |  | 2547 N°2286 | MADRE CANGURO |  | 1 | [12 empty] | ACREDITADO POR ONAC
TERMOMETRO | BRIXCO |  | TE0031963 | MADRE CANGURO |  | 1 | [12 empty] | ACREDITADO POR ONAC
BALANZA DIGITAL | KENWELL | EK 4150 | C12020118569 | MEDICINA INTERNA | 05484 | 2 | [12 empty] | ACREDITADO POR ONAC
DESFIBRILADOR BIFASICO | NIHON KOHDEN | TEC 7731K | 00946 | MEDICINA INTERNA | 05215 | 2
ELECTROCARDIÓGRAFO INTERPRETARIVO | NIHON KOHDEN | 9022K | 0263 | MEDICINA INTERNA | 05221 | 2
FLUJOMETRO | GENTEC | 15 LPM | 61G/16070096-114 | MEDICINA INTERNA |  | 2
FLUJOMETRO | GENTEC | 15 LPM | 61G/16070096-118 | MEDICINA INTERNA |  | 2
FLUJOMETRO | NEWPORT | FLW300P | FMI1 | MEDICINA INTERNA |  | 2
FLUJOMETRO | GENTEC | 15LPM | MI118 | MEDICINA INTERNA |  | 2
FLUJOMETRO | VICTOR | 15LPM | MIFL015 | MEDICINA INTERNA |  | 2
GRUA PACIENTE | TEKVO | GTD-250 kg | GTD007 | MEDICINA INTERNA | 021774 | 2
INFUSOR | RIESTER | METPAK | T130731890 | MEDICINA INTERNA |  | 2
MONITOR DE SIGNOS VITALES | NIHON KOHDEN | PVM-2701 | 4367 | MEDICINA INTERNA | 05575 | 2
OXIMETRO DE PULSO | BIOSYS | BPM-200 | 125-EK5045 | MEDICINA INTERNA | 18999 | 2
OXIMETRO DE PULSO | EDAN | H100B | 316036-M15607400008 | MEDICINA INTERNA | 21009 | 2
REGULADOR DE O2 CON FLUJOMETRO | VICTOR MEDICAL | 106-15LM | 13E0069 | MEDICINA INTERNA |  | 2
REGULADOR DE OXIGENO | IOXIGEN | 106-15 LPM | 13E0052 | MEDICINA INTERNA | 19006 | 2
REGULADOR DE OXIGENO | VICTOR MEDICAL | 15 LPM | COD 3407 | MEDICINA INTERNA | 19002 | 2
SUCCIONADOR | THOMAS | 1630 | 51300008825 | MEDICINA INTERNA | 05235 | 2 | [12 empty] | ACREDITADO POR ONAC
SUCCIONADOR | THOMAS | 1630 | 51300008828 | MEDICINA INTERNA | 05234 | 2 | [12 empty] | ACREDITADO POR ONAC
SUCCIONADOR | THOMAS | 1630 | 51300008829 | MEDICINA INTERNA | 05238 | 2 | [12 empty] | ACREDITADO POR ONAC
SUCCIONADOR | THOMAS | 1630 | 51300008830 | MEDICINA INTERNA | 05236 | 2 | [12 empty] | ACREDITADO POR ONAC
SUCCIONADOR | THOMAS | 1130-067 | 59400000263 | MEDICINA INTERNA | 05233 | 2 | [12 empty] | ACREDITADO POR ONAC
SUCCIONADOR | THOMAS | 1130 GLB | 70400001504 | MEDICINA INTERNA | 05223 | 2 | [12 empty] | ACREDITADO POR ONAC
SUCCIONADOR | THOMAS | 1130-067E | 0998-00002029 | MEDICINA INTERNA | 19093 | 2 | [12 empty] | ACREDITADO POR ONAC
SUCCIONADOR | THOMAS | 1130-067E | 894-00001113 | MEDICINA INTERNA | 05239 | 2 | [12 empty] | ACREDITADO POR ONAC
TENSIOMETRO | W.A. BAUM.CO | PORTATIL PISO | 5063504 | MEDICINA INTERNA | 05445 | 2 | [12 empty] | ACREDITADO POR ONAC
TENSIOMETRO | W.A. BAUM.CO | PORTATIL PISO | 11056058 | MEDICINA INTERNA | 05478 | 2 | [12 empty] | ACREDITADO POR ONAC
TERMO-HIGROMETRO | EXTECH INSTRUMENTS | 401014 | TE0031064 | MEDICINA INTERNA |  | 1 | [12 empty] | ACREDITADO POR ONAC
TERMO-HIGROMETRO DIGITAL | KEX | RT-812 | 3316 | MEDICINA INTERNA |  | 1 | [12 empty] | ACREDITADO POR ONAC
BALANZA DIGITAL | HEALTH O METER | 553KL | 5530002000 | NEONATOS | 06741 | 2 | [12 empty] | ACREDITADO POR ONAC
BALANZA DIGITAL | HEALTH O METER | 553KL | 5530002119 | NEONATOS | 06546 | 2 | [12 empty] | ACREDITADO POR ONAC
BLENDER | CAREFUSION | 10040 | BCF10065 | NEONATOS |  | 2
BLENDER | CAREFUSION | 10040 | BEF02834 | NEONATOS |  | 2
BLENDER | CAREFUSION | 10040 | BEF02835 | NEONATOS |  | 2
BLENDER | CAREFUSION | 10040 | BEF02836 | NEONATOS |  | 2
BLENDER CON FLUJOMETRO | CAREFUSION | 10040 | BCF05856 | NEONATOS |  | 2
BLENDER CON FLUJOMETRO | CAREFUSION | 10040 | BCF05859 | NEONATOS | 15621 | 2
BLENDER CON FLUJOMETRO | CAREFUSION | 10040 | BCF01698 | NEONATOS |  | 2
BLENDER CON FLUJOMETRO | CAREFUSION | 10040 | BCF05857 | NEONATOS | 18759 | 2
BLENDER CON FLUJOMETRO | CAREFUSION | 10040 | BCF05858 | NEONATOS | 18768 | 2
CUNA DE CALOR RADIANTE | MEDIX | SM-401 | 4921-12 | NEONATOS |  | 2
INCUBADORA | ATOM | V80 | 6073999 | NEONATOS |  | 2
INCUBADORA DE CALOR RADIANTE | GIGANTE | BA / UTI | 03397 BTI | NEONATOS |  | 2
INCUBADORA DE CALOR RADIANTE | DRAGER | BABYTHERM 8000 | ARKG-0075 | NEONATOS | 06689 | 2
INCUBADORA NEONATAL | ATOM | V - 80 | 6077613 | NEONATOS | 06900 | 2
INCUBADORA NEONATAL | ATOM | V80 | 6077615 | NEONATOS | 06799 | 2
INCUBADORA NEONATAL | ATOM | V - 80 | 6077616 | NEONATOS |  | 2
INCUBADORA NEONATAL | ATOM | V 80 | 6077617 | NEONATOS |  | 2
INCUBADORA NEONATAL | ATOM | V80 | 6077618 | NEONATOS | 06693 | 2
INCUBADORA NEONATAL | ATOM | INCU | 2320152 | NEONATOS |  | 2
INCUBADORA NEONATAL | ATOM | INCU | 2320153 | NEONATOS | 06683 | 2
INCUBADORA NEONATAL | ATOM | INCU | 2320154 | NEONATOS | 18756 | 2
INCUBADORA NEONATAL | ATOM | INCU | 2330124 | NEONATOS | 06694 | 2
INCUBADORA NEONATAL | FANEM | 2286 | CO 138 | NEONATOS |  | 2
INCUBADORA NEONATAL | FANEM | 2286 | CO 139 | NEONATOS |  | 2
INCUBADORA NEONATAL | FANEM | 2286 | CO 140 | NEONATOS |  | 2
INCUBADORA NEONATAL | FANEM | 2286 | CO 141 | NEONATOS |  | 2
INCUBADORA NEONATAL | FANEM | 2286 | CO 142 | NEONATOS |  | 2
INCUBADORA NEONATAL | FANEM | 2286 | CO 143 | NEONATOS |  | 2
INCUBADORA NEONATAL | ATOM | INCU | 2350443 | NEONATOS | 18683 | 2
INCUBADORA NEONATAL | ATOM | V - 80 | 6077614 | NEONATOS | 06902 | 2
INCUBADORA NEONATAL | ATOM | INCU | 22Y0184 | NEONATOS | 06682 | 2
JERINGA DE INFUSION | ATOM | 1235N | 1484882 | NEONATOS | 06554 | 2
LAMPARA DE CALOR RADIANTE | GIGANTE | BA / UTI | 02348 BTI | NEONATOS | 06544 | 2
LAMPARA DE CALOR RADIANTE | MEDIX | SM 401 | 4921-12 | NEONATOS | 06690 | 2
LAMPARA DE CALOR RADIANTE | MEDIX | SM 401 | 4923-12 | NEONATOS | 06690 | 2
LAMPARA DE CALOR RADIANTE | DRAGER | NO REGISTRA | ZP33111 | NEONATOS |  | 2
LAMPARA DE FOTOTERAPIA | MEDIX | MEDILED | 2009-12 | NEONATOS | 13000 | 2
LAMPARA DE FOTOTERAPIA | MEDIX | MEDILED | 2010-12 | NEONATOS | 13001 | 2
LAMPARA DE FOTOTERAPIA | MEDIX | MEDILED | 2027-12 | NEONATOS | 06779 | 2
LAMPARA DE FOTOTERAPIA | MEDIX | MEDILED | 2028-12 | NEONATOS |  | 2
LAMPARA DE FOTOTERAPIA | MEDIX | MEDILED | 2030-12 | NEONATOS | 06520 | 2
LAMPARA DE FOTOTERAPIA | MEDIX | MEDILED | 2031-12 | NEONATOS | 06527 | 2
LAMPARA DE FOTOTERAPIA | MEDIX | MEDILED | 2032-12 | NEONATOS | 06814 | 2
LAMPARA DE FOTOTERAPIA | MEDIX | MEDILED | 2034-12 | NEONATOS | 06590 | 2
LAMPARA DE FOTOTERAPIA | MEDIX | MEDILED | 2035-12 | NEONATOS | 06562 | 2
LAMPARA DE FOTOTERAPIA | ATOM | PIT - 120TL | 6100528 | NEONATOS | 06500 | 2
LAMPARA DE FOTOTERAPIA | ATOM | PIT-120TL | 6100529 | NEONATOS | 06498 | 2
LAMPARA DE FOTOTERAPIA | ATOM | PIT - 120TL | 6100530 | NEONATOS |  | 2
LAMPARA DE FOTOTERAPIA | FANEM | BILITRON | GAE43920 | NEONATOS | 18804 | 2
MONITOR DE SIGNOS VITALES | LUTECH | DATALIS 750P | K6130116003 | NEONATOS | 06760 | 2
MONITOR DE SIGNOS VITALES | LUTECH | DATALYS 750 | K6130116035 | NEONATOS |  | 2
MONITOR DE SIGNOS VITALES | MINDRAY | UMEC 10 | KN73006392 | NEONATOS |  | 2
MONITOR DE SIGNOS VITALES | MINDRAY | UMEC 10 | KN73006772 | NEONATOS |  | 2
MONITOR DE SIGNOS VITALES | MINDRAY | UMEC 10 | KN73006777 | NEONATOS |  | 2
MONITOR DE SIGNOS VITALES | MINDRAY | UMEC 10 | KN73006782 | NEONATOS |  | 2
MONITOR DE SIGNOS VITALES | MINDRAY | UMEC 10 | KN73006789 | NEONATOS |  | 2
MONITOR DE SIGNOS VITALES | MINDRAY | MEC 1200 | 83103545 | NEONATOS | 306770 | 2
MONITOR DE SIGNOS VITALES | MINDRAY | MEC 1200 | 83103565 | NEONATOS | 06769 | 2
MONITOR DE SIGNOS VITALES | MINDRAY | MEC 1200 | 83103573 | NEONATOS | 06817 | 2
MONITOR DE SIGNOS VITALES | MINDRAY | MEC 1200 | 83103579 | NEONATOS | 06565 | 2
MONITOR DE SIGNOS VITALES | MINDRAY | MEC 1200 | 83103595 | NEONATOS | 06771 | 2
MONITOR DE SIGNOS VITALES | MINDRAY | MEC 1200 | CC731737 | NEONATOS | 06773 | 2
MONITOR DE SIGNOS VITALES | MINDRAY | MEC 1200 | CC731742 | NEONATOS | 06566 | 2
MONITOR DE SIGNOS VITALES | MINDRAY | MEC 1200 | CC731763 | NEONATOS | 06564 | 2
MONITOR DE SIGNOS VITALES | MINDRAY | MEC 1200 | CC82103247 | NEONATOS | 06818 | 2
MONITOR DE SIGNOS VITALES | PHILIPS | VM6 | US12568942 | NEONATOS | 06778 | 2
MONITOR DE SIGNOS VITALES | PHILIPS | VM6 | US12568943 | NEONATOS | 06800 | 2
MONITOR DE SIGNOS VITALES | PHILIPS | VM6 | US12568944 | NEONATOS | 06774 | 2
MONITOR DE SIGNOS VITALES | PHILIPS | VM6 | US12568945 | NEONATOS | 06816 | 2
MONITOR DE SIGNOS VITALES | PHILIPS | VM6 | US12568946 | NEONATOS | 06772 | 2
MONITOR DE SIGNOS VITALES | PHILIPS | VM6 | US12568947 | NEONATOS | 06778 | 2
MONITOR DE SIGNOS VITALES | PHILIPS | VM6 | US12568948 | NEONATOS | 06819 | 2
MONITOR DE SIGNOS VITALES | PHILIPS | VM6 | US12568949 | NEONATOS | 06815 | 2
NEO PUFF | FISHER Y PAYKEL | NO REGISTRA | 70719002032 | NEONATOS | 18748 | 2
OXIMETRO DE PULSO | MASIMO | RAD 5 | 78537 | NEONATOS |  | 2
OXIMETRO DE PULSO | MASIMO | RAD 5 | 78544 | NEONATOS | 20029 | 2
OXIMETRO DE PULSO | MINDRAY | PM-60 | CR-72178415 | NEONATOS |  | 2
REANIMADOR NEONATAL | FISHER & PAYKERL | RD 9004SU | 150303000561 | NEONATOS |  | 2
REGULADOR DE O2 | LINDE | 15 LPM | 12222C255 | NEONATOS |  | 2
REGULADOR DE VACIO | CHEMETRON | 300mmHg | COD RE003547 | NEONATOS | 06739 | 2
REGULADOR DE VACIO | PAHSCO | 0-200 mmHg | RE 0031818 | NEONATOS | 21033 | 2
REGULADOR DE VACIO | PAHSCO | 0-200 mmHg | RE 0031819 | NEONATOS | 21049 | 2
REGULADOR DE VACIO | PAHSCO | 0-200 mmHg | RE 0031820 | NEONATOS | 21050 | 2
REGULADOR DE VACIO | PAHSCO | 0-200 mmHg | RE 0031821 | NEONATOS | 21036 | 2
REGULADOR DE VACIO | PAHSCO | 0-200 mmHg | RE 0031822 | NEONATOS | 21037 | 2
REGULADOR DE VACIO | PAHSCO | 0-200 mmHg | RE 0031823 | NEONATOS | 21048 | 2
REGULADOR DE VACIO | PAHSCO | 0-200 mmHg | RE 0031824 | NEONATOS |  | 2
REGULADOR DE VACIO | PAHSCO | 0-200 mmHg | RE 0031825 | NEONATOS | 21043 | 2
REGULADOR DE VACIO | PAHSCO | 0-200 mmHg | RE 0031826 | NEONATOS | 21047 | 2
REGULADOR DE VACIO | PAHSCO | 0-200 mmHg | RE 0031827 | NEONATOS | 21034 | 2
REGULADOR DE VACIO | PAHSCO | 0-200 mmHg | RE 0031828 | NEONATOS | 21046 | 2
REGULADOR DE VACIO | PAHSCO | 0-200 mmHg | RE 0031829 | NEONATOS | 21044 | 2
REGULADOR DE VACIO | PAHSCO | 0-200 mmHg | RE 0031830 | NEONATOS | 21042 | 2
REGULADOR DE VACIO | PAHSCO | 0-200 mmHg | RE 0031831 | NEONATOS | 21039 | 2
REGULADOR DE VACIO | PAHSCO | 0-200 mmHg | RE 0031832 | NEONATOS | 21051 | 2
REGULADOR DE VACIO | PAHSCO | 0-200 mmHg | RE 0031833 | NEONATOS | 21038 | 2
REGULADOR DE VACIO | PAHSCO | 0-200 mmHg | RE 0031834 | NEONATOS | 21032 | 2
REGULADOR DE VACIO | PAHSCO | 0-200 mmHg | RE 0031835 | NEONATOS | 21045 | 2
REGULADOR DE VACIO | PAHSCO | 0-200 mmHg | RE 0031836 | NEONATOS | 21040 | 2
REGULADOR DE VACIO | PAHSCO | 0-200 mmHg | RE 0031837 | NEONATOS |  | 2
SUCCIONADOR | THOMAS | 1130-067 | 9940001364 | NEONATOS | 18832 | 2 | [12 empty] | ACREDITADO POR ONAC
TERMOHIGROMETRO | KEX | RT-182 | COD 3228 | NEONATOS |  | 1 | [12 empty] | ACREDITADO POR ONAC
TERMOHIGROMETRO | KEX GERMANY | SH-109 | CA122792 | NEONATOS | 21428 | 1 | [12 empty] | ACREDITADO POR ONAC
TERMO-HIGROMETRO | SIN MARCA | HTC-2 | 140816386 | NEONATOS |  | 1 | [12 empty] | ACREDITADO POR ONAC
TERMO-HIGROMETRO DIGITAL | EXTECH INSTRUMENTS | 445815 | TE0031049 | NEONATOS |  | 1 | [12 empty] | ACREDITADO POR ONAC
TERMOMETRO | EXTECH INSTRUMENTS | 401014 | TE0031052 | NEONATOS |  | 1 | [12 empty] | ACREDITADO POR ONAC
VENTILADOR | SLE4000 | GENERICO | 42824 | NEONATOS |  | 2
VENTILADOR | SLE | SLE 4000 | 42858 | NEONATOS |  | 2
VENTILADOR | ACUTRONIC | FABIAN + NCPAP | AN11DB-0233 | NEONATOS |  | 2
VENTILADOR NEONATAL | SLE | 4000N | 42386 | NEONATOS |  | 2
VENTILADOR NEONATAL | SLE | 5000N | 55666 | NEONATOS |  | 2
VENTILADOR NEONATAL | ACUTRONIC | FABIAN | 20-00343-5 | NEONATOS |  | 2
VENTILADOR NEONATAL | ACUTROONIC | FABIAN | AN11AD-0861 | NEONATOS |  | 2
BASCULA MECANICA | DETECTO | 500KG | 3373 | NUTRICION | 13757 | 2 | [12 empty] | ACREDITADO POR ONAC
BASCULA MECANICA | SOEHNLE | DE PSIO | 3372 - AF 9827 | NUTRICION |  | 2 | [12 empty] | ACREDITADO POR ONAC
BASCULA MECANICA | HEALTH O METER | PEDESTAL | 43361 | ONCOLOGIA |  | 2 | [12 empty] | ACREDITADO POR ONAC
BASCULAS MECANICA | DETECTO | RGTA 200 | 1731410090204 | ONCOLOGIA | 16569 | 2 | [12 empty] | ACREDITADO POR ONAC
BASCULAS MECANICA | DETECTO | RGTA 204 | 1731410090099 | ONCOLOGIA | 16570 | 2 | [12 empty] | ACREDITADO POR ONAC
BASCULAS MECANICA | DETECTO | RGTA 215 | 1731410090279 | ONCOLOGIA | 16585 | 2 | [12 empty] | ACREDITADO POR ONAC
DESFIBRILADOR | MINDRAY | BENEHEARTH D3 | EL55020335 | ONCOLOGIA |  | 2
OLLA ESTERILIZADORA | ALL AMERICAN | 25X | 9493 | ONCOLOGIA | 14577 | 2
REGULADOR DE OXIGENO | AIR PRODUCTS | NO REGISTRA | 3102 | ONCOLOGIA | 05826 | 2
REGULADOR DE OXIGENO | LINDE |  | 12003C087 | ONCOLOGIA |  | 2
SUCCIONADOR | GOMCO | 280 | H1 - 7446 | ONCOLOGIA | 05804 | 2 | [12 empty] | ACREDITADO POR ONAC
TENSIOMETRO | WELCH ALLYN | OSZ5 | 201049792 | ONCOLOGIA | 05757 | 2 | [12 empty] | ACREDITADO POR ONAC
TENSIOMETRO | WELCH ALLYN | OSZ4 | 201126023 | ONCOLOGIA | 14571 | 2 | [12 empty] | ACREDITADO POR ONAC
TENSIOMETRO | WELCH ALLYN | OSZ5 | 201049796 | ONCOLOGIA | 14540 | 2 | [12 empty] | ACREDITADO POR ONAC
TENSIOMETRO | WELCH ALLYN | OSZ5 | 201049800 | ONCOLOGIA | 05773 | 2 | [12 empty] | ACREDITADO POR ONAC
TENSIOMETRO | WELCH ALLYN | OSZ4 | 201126113 | ONCOLOGIA | 05911 | 2 | [12 empty] | ACREDITADO POR ONAC
BASCULA MECANICA | DETECTO | NO REGISTRA | COD 958 | ORTOPEDIA | 14912 | 2 | [12 empty] | ACREDITADO POR ONAC
DESFIBRILADOR | NIHON KOHDEN | TEC-5521E | 01802 | ORTOPEDIA | 04600 | 2
ELECTROCARDIOGRAFO | WELCH ALLYN | CP50AP | 109200972013 | ORTOPEDIA |  | 2
Flujometro | Chemetron | 15 Lpm | COD 1175 | Ortopedia |  | 2
MONITOR DE SIGNOS VITALES | MINDRAY | BENEVIW T8 | CF-79100357 | ORTOPEDIA | 04611 | 2
REGULADOR DE OXIGENO CON FLUJOMETRO | VICTOR MEDICAL | VMG – 15 LN | FJ10182 | ORTOPEDIA |  | 2
REGULADOR DE OXIGENO CON FLUJOMETRO | VICTOR MEDICAL | 15LPM | LN14058 / COD 3430 | ORTOPEDIA |  | 2
REGULADOR DE OXIGENO CON FLUJOMETRO | AIR IMETAN | R-915 | 44406 | ORTOPEDIA |  | 2
SUCCIONADOR | THOMAS | 1630 | 4130008389 | ORTOPEDIA | 04593 | 2 | [12 empty] | ACREDITADO POR ONAC
SUCCIONADOR | THOMAS | 1130 GLB | 70400001520 | ORTOPEDIA | 4594 | 2 | [12 empty] | ACREDITADO POR ONAC
SUCCIONADOR | THOMAS | 1130-067E | 99800002150 | ORTOPEDIA | 04595 | 2 | [12 empty] | ACREDITADO POR ONAC
TENSIOMETRO | WELCH ALLYN | DE CARRO | 121017143725 | ORTOPEDIA | 04530 | 2 | [12 empty] | ACREDITADO POR ONAC
TENSIOMETRO | WELCH ALLYN | DURASHOCK | 40830131191 | ORTOPEDIA |  | 2 | [12 empty] | ACREDITADO POR ONAC
TENSIOMETRO | WELCH ALLYN | DE CARRO | 121018063135 | ORTOPEDIA |  | 2 | [12 empty] | ACREDITADO POR ONAC
TERMOHIGROMETRO | KEX | RT182 | COD3264 | ORTOPEDIA |  | 1 | [12 empty] | ACREDITADO POR ONAC
TERMOHIGROMETRO | ANVI | ANALOGO | IME-EQ-28 | ORTOPEDIA | 04544 | 1 | [12 empty] | ACREDITADO POR ONAC
TERMOHIGROMETRO | EXTECH INSTRUMENTS | 445815 | TE00331015 | ORTOPEDIA |  | 1 | [12 empty] | ACREDITADO POR ONAC
TERMOHIGROMETRO | ALL FRANCE |  | TH - 517 | ORTOPEDIA |  | 1 | [12 empty] | ACREDITADO POR ONAC
TERMOHIGROMETRO | ANALOGO | ESFERA | COD 4610 | Ortopedia |  | 1 | [12 empty] | ACREDITADO POR ONAC
TERMOHIGROMETRO | ANALOGO | ESFERA | COD 4544 | Ortopedia |  | 1 | [12 empty] | ACREDITADO POR ONAC
TERMOMETRO | EXTECH INSTRUMENTS | 401014 | TE0031066 | ORTOPEDIA |  | 1 | [12 empty] | ACREDITADO POR ONAC
UNIDAD DE CALENAMIENO POR AIRE FORZADO | WARM TOUCH COVIDEN | WARMTOUCH WT6000 | SP16110865 | ORTOPEDIA | 021266 | 2
BALANZA MECANICA | AVERY | MOLA SPORT 10 | 1108 CJC | PATOLOGIA | 14035 | 2 | [12 empty] | ACREDITADO POR ONAC
BALANZA MECANICA | ISHIDA | NO REGISTRA | 16236 | PATOLOGIA | 14056 | 2 | [12 empty] | ACREDITADO POR ONAC
BAÑO MARIA | SAKURA | PS-M | K165181 | PATOLOGIA | 14052 | 2
CENTRIFUGA SEROFUGA | CLAY ADAMS | SEROFUGE 2002 | 4340002 | PATOLOGIA | 14065 | 2
CITOCENTRIFUGA | SHANDON | CITOSPIN 3 | MA5672-09V | PATOLOGIA | 14060 | 2
HORNO DE PARAFINA | SAKURA | PK-1 | 45073010 | PATOLOGIA | 18112 | 2
HORNO PARAFINA | SAKURA | PM-401 | 4605135 | PATOLOGIA | 14047 | 2
TERMOHIGROMETRO | GENERICO | ANALOGO | PATTER001 | PATOLOGIA |  | 1 | [12 empty] | ACREDITADO POR ONAC
TERMOHIGROMETRO | KEX GERMANY | SH-109 | CA122790 | PATOLOGIA | 21426 | 1 | [12 empty] | ACREDITADO POR ONAC
TERMOHIGROMETRO | KEX GERMANY | SH-109 | CA122794 | PATOLOGIA | 21430 | 1 | [12 empty] | ACREDITADO POR ONAC
BALANZA MECANICA | AVERY | 6KG/10G | 574-0718 | Patología |  | 2 | [12 empty] | ACREDITADO POR ONAC
BALANZA DIGITAL | HEALTH O METER | 553KL | 5530007859 | QUIROFANO | 02723 | 2 | [12 empty] | ACREDITADO POR ONAC
BISTURI ARMONICO ULTRASONIDO | ETHICON ENDO-SURGERY | GEN11 | 1111316732 | QUIROFANO | 19432 | 2
CALENTADOR DE FLUIDOS | 3M RANGER | 245 | 54845 | QUIROFANO | 02842 | 2
CALENTADOR DE FLUIDOS | 3M RANGER | 245 | 54890 | QUIROFANO |  | 2
CALENTADOR DE FLUIDOS | 3M RANGER | 245 | 54892 | QUIROFANO |  | 2
CALENTADOR DE FLUIDOS | 3M RANGER | 245 | 55282 | QUIROFANO | 02666 | 2
CALENTADOR DE FLUIDOS | 3M RANGER | 245 | 55288 | QUIROFANO | 02700 | 2
CALENTADOR DE FLUIDOS | 3M RANGER | 245 | 55456 | QUIROFANO |  | 2
CALENTADOR DE FLUIDOS | 3M RANGER | 245 | 55469 | QUIROFANO |  | 2
CALENTADOR DE FLUIDOS | 3M RANGER | 245 | 55848 | QUIROFANO |  | 2
CALENTADOR DE SANGRE | ELLTEC | AM-2S-5B | 7250039 | QUIROFANO | 02938 | 2
CALENTADOR DE SANGRE | ELLTEC | AM-2S-5B | 11260001 | QUIROFANO | 02937 | 2
CALENTADOR DE SANGRE | ELLTEC | AM-2S-5B | 11260007 | QUIROFANO |  | 2
CALENTADOR DE SANGRE | ANIMEC | AM-2S-5B | 11260009 | QUIROFANO | 02935 | 2
CALENTADOR DE SANGRE | ELLTEC | AM-2S-5B | 11260011 | QUIROFANO |  | 2
CALENTADOR DE SANGRE | ANIMEC | AM-2S-5B | 11260003 | QUIROFANO | 03101 | 2
CAPNOGRAFO | DRAGER | SCIO FOUR | ASBM0129 | QUIROFANO |  | 2
CAPNOGRAFO | DRAGER | SCIO FOUR | ASCB0040 | QUIROFANO |  | 2
CAPNOGRAFO | DRAGER | SCIO FOUR | ASCB0041 | QUIROFANO |  | 2
CAPNOGRAFO | DRAGER | SCIO FOUR | ASCB0042 | QUIROFANO |  | 2
CAPNOGRAFO | DRAGER | SCIO FOUR | ASCB0128 | QUIROFANO |  | 2
CAPNOGRAFO | VARTECH MEDICAL SYSTEMS | CAPNOCHEX BCI | 704796038 | QUIROFANO | 02920 | 2
COAGULACION BIPOLAR | AESCULAP | P6184A GN60 | 4058 | QUIROFANO |  | 2
DESFIBRILADOR | NIHON KOHDEN | TEC 7731K | 934 | QUIROFANO | 03052 | 2
DESFIBRILADOR BIFASICO | NIHON KOHDEN | TEC-5521E | 1801 | QUIROFANO | 03052 | 2
ECOGRAFO | EZONO | 3000 | 9100100713 | QUIROFANO |  | 2
ELECTROBISTURI | COVIDIEN VALLEY LAB | FORCE TRIAD | T3G36325EX | QUIROFANO | 02651 | 2
ELECTROBISTURI | VALLEY LAB | FORCE TRIAD | TOK18992E | QUIROFANO | 02806 | 2
ELECTROBISTURI | COVIDIEN | FORCE FX SC | 53110353AX | QUIROFANO | 02727 | 2
ELECTROBISTURI | COVIDIEN | FORCE FX SC | 54E13008AX | QUIROFANO | 02827 | 2 | [12 empty] | POR DEFINIR
ELECTROBISTURI | COVIDIEN | FORCE FX SC | S3E08882AX | QUIROFANO | 02812 | 2
ELECTROBISTURI | COVIDIEN | FORCE FX SC | S3E08890AX | QUIROFANO | 02696 | 2
ELECTROBISTURI | COVIDIEN VALLEY LAB | FORCE TRIAD | T3G36316EX | QUIROFANO | 2847 | 2
ELECTROCARDIOGRAFO | NIHON KOHDEN | ECG 1150 | 4203 | QUIROFANO | 03082 | 2
ESTIMULACION DE NERVIO PERIFERICO | STIMUPLEX HNS2 | 4892098 | 140560 | QUIROFANO | 02921 | 2
FLUJOMETRO | VICTOR MEDICAL | 15 LPM | COD 1153 | QUIROFANO |  | 2
FLUJOMETRO | TIMETER | 15 Lpm | COD 1160 | QUIROFANO |  | 2
INCUBADORA DE CALOR RADIANTE | DRAGER | BABYTHERM 8004 | ARWN-0010 | QUIROFANO | 02708 | 2
INCUBADORA DE TRANSPORTE | ATOM | V-707 | 2220059 | QUIROFANO | 06905 | 2
INFUSOR | RIESTER | METPAK | 71170836 | QUIROFANO |  | 2
INFUSOR A PRESION | RIESTER | METPAK | 120936629 | QUIROFANO |  | 2
MANOMETRO | WELCH ALLYN | SHOCK RESISTANT | 80829071552 | QUIROFANO |  | 2 | [12 empty] | ACREDITADO POR ONAC
MAQUINA DE ANESTESIA | OHMEDA | EXCEL 210 | AMAX - 00527 | QUIROFANO |  | 2
MAQUINA DE ANESTESIA | GENRAL ELECTRIC | AVANCE CS2 | APKT00269 | QUIROFANO | 02876 | 2
MAQUINA DE ANESTESIA | DRAGER | FABIUS CE | ARUN-0028 | QUIROFANO |  | 2
MAQUINA DE ANESTESIA | DRAGER | FABIUS CE | ARUN-0029 | QUIROFANO |  | 2
MAQUINA DE ANESTESIA | DRAGER | FABIUS GS | ARUN-0030 | QUIROFANO |  | 2
MAQUINA DE ANESTESIA | DRAGER | FABIUS GS | ARWE-0039 | QUIROFANO |  | 2
MAQUINA DE ANESTESIA | DRAGER | PRIMUS | ASAL0022 | QUIROFANO | 02652 | 2
MAQUINA DE ANESTESIA | DRAGER | FABIUS GS PREMIUM | ASBM-0358 | QUIROFANO |  | 2
MAQUINA DE ANESTESIA | DRAGER | FABIUS GS PREMIUM | ASBM-0360 | QUIROFANO |  | 2
MARCAPASOS EXTERNO | OSYPKA | PACE 203H | 1413119 | QUIROFANO | 02685 | 2
MONITOR ANALIZADOR DE GASES ANESTESICOS | DRAGER | VAMOS | ARXA - 0100 | QUIROFANO |  | 2
MONITOR DE GASES ANESTESICOS | CRITICARE | 8500GS | 404016032 | QUIROFANO | 02882 | 2
MONITOR DE GASES ANESTESICOS | DRAGER | VAMOS | ARXA - 0099 | QUIROFANO |  | 2
MONITOR DE SIGNOS VITALES | CRITICARE | POET PLUS 8100 | 106125999 | QUIROFANO | 19395 | 2
MONITOR DE SIGNOS VITALES | DRAGER | VISTA | 5515796765 | QUIROFANO |  | 2
MONITOR DE SIGNOS VITALES | DRAGER | VISTA | 5515801279 | QUIROFANO |  | 2
MONITOR DE SIGNOS VITALES | DRAGER | VISTA | 5515803678 | QUIROFANO |  | 2
MONITOR DE SIGNOS VITALES | DRAGER | VISTA XL | 6002734073 | QUIROFANO |  | 2
MONITOR DE SIGNOS VITALES | DRAGER | VISTA XL | 6003100684 | QUIROFANO |  | 2
MONITOR DE SIGNOS VITALES | DRAGER | VISTA XL | 6003417075 | QUIROFANO |  | 2
MONITOR DE SIGNOS VITALES | DRAGER | VISTA XL | 6003420472 | QUIROFANO |  | 2
MONITOR DE SIGNOS VITALES | DRAGER | VISTA XL | 6003521078 | QUIROFANO |  | 2
MONITOR DE SIGNOS VITALES | DRAGER | INFINITY VISTA XL | 6003535865 | QUIROFANO |  | 2
MONITOR DE SIGNOS VITALES | PHILIPS | VIRIDIA V24E | 4335A29921 | QUIROFANO | 03074 | 2
MONITOR DE SIGNOS VITALES | PHILIPS | M1204R | 4335A29922 | QUIROFANO | 03074 | 2
MONITOR DE SIGNOS VITALES | LUTECH | DATALIS 750 | H7120510001 | QUIROFANO |  | 2
MONITOR DE SIGNOS VITALES | LUTECH | DATALYS 750 | H7120510010 | QUIROFANO |  | 2
MONITOR DE SIGNOS VITALES | LUTECH | DATALYS 750 | H7120510013 | QUIROFANO |  | 2
MONITOR DE SIGNOS VITALES | LUTECH | DATALYS 750 | H7120510014 | QUIROFANO |  | 2
MONITOR DE SIGNOS VITALES | LUTECH | DATALYS 750 | H7120510016 | QUIROFANO |  | 2
MONITOR DE SIGNOS VITALES | LUTECH | DATALIS 750 | H7120510019 | QUIROFANO |  | 2
MONITOR DE SIGNOS VITALES | NIHON KOHDEN | BSM-4111J | 64 | QUIROFANO | 03077 | 2
MONITOR DE SIGNOS VITALES | NIHON KOHDEN | BSM-3562 | 850 | QUIROFANO | 02703 | 2
MONITOR DE SIGNOS VITALES | G.E HEALTHCARE | CARESCAPE B650 | SEW13380167HA | QUIROFANO | 19441 | 2
MONITOR DE SIGNOS VITALES | NIHON KOHDEN | PVM-2701 | 4365 | QUIROFANO | 02707 | 2
MONITOR DE SIGNOS VITALES | MINDRAY | PM9000 | W6CH 507210 | QUIROFANO | 03075 | 2
MONITOR DE SIGNOS VITALES | MINDRAY | PM9000 | W6CH505910 | QUIROFANO | 02840 | 2
MONITOR DE SIGNOS VITALES | MINDRAY | PM9000 | W79101279 | QUIROFANO | 02910 | 2
MONITOR DE SIGNOS VITALES | AGILENT | A1 | US10003393 | QUIROFANO | 03078 | 2
REGULADOR DE NIITROGENO |  | M8 | 438526 | QUIROFANO |  | 2
REGULADOR DE NITROGENO | LINDE | 236LSA511 | 15364 | QUIROFANO |  | 2
REGULADOR DE O2 | VICTOR |  | LH55586 | QUIROFANO |  | 2
REGULADOR DE OXIGENO | VICTOR | 15 LPM | FJ10152 | QUIROFANO |  | 2
REGULADOR DE OXIGENO | BRITISH OXIGEN | 4000 PSI | S60-M6 | QUIROFANO |  | 2
REGULADOR DE OXIGENO CON FLUJOMETRO | VICTOR MEDICAL | 15 LPM | CGA-870 | QUIROFANO |  | 2
REGULADOR DE OXIGENO CON FLUJOMETRO | VICTOR MEDICAL | 15LPM/4000 PSI | FJ10180 | QUIROFANO |  | 2
REGULADOR DE OXIGENO CON FLUJOMETRO | VICTOR MEDICAL | HMG-8SY | RE0031338 | QUIROFANO |  | 2
REGULADOR DE OXIGENO PRECALIBRADO | SIN MARCA | 400PSI | RE003984 | QUIROFANO |  | 2
REGULADOR DE VACIO | ALLIED HEALTH CARE | 300mmHg | COD RE003459 | QUIROFANO | 03055 | 2
REGULADOR DE VACIO | ALLIED HEALTH CARE |  | COD RE003460 | QUIROFANO |  | 2
REGULADOR DE VACIO | ALLIED HEALTH CARE | 300mmHg | COD SU003120 | QUIROFANO | 03058 | 2
REGULADOR DE VACIO | CHEMETRON | VACUTRON | RE003580 | QUIROFANO |  | 2
REGULADOR DE VACIO | ALLIED HEALTH CARE | 300mmHg | SU003118 | QUIROFANO |  | 2
REGULADOR DE VACIO | ALLIED HEALTH CARE | 300mmhHg | SUO003117 | QUIROFANO |  | 2
REGULADOR DE VACIO | AMVEX | 300 mmHg | VRA0841IJ | QUIROFANO |  | 2
REGULADOR DE VACIO | AMVEX | 300mmHg | VRA08601IJ | QUIROFANO |  | 2
REGULADOR DE VACIO | AMVEX | 300 mmHg | VRA08609IJ | QUIROFANO |  | 2
REGULADOR DE VACIO | AMVEX | 300 mmHg | VRA08641IJ | QUIROFANO |  | 2
REGULADOR DE VACIO | AMVEX | 300 mmHg | VRA08643IJ | QUIROFANO |  | 2
REGULADOR DE VACIO | AMVEX | 300 mmHg | VRA08650IJ | QUIROFANO |  | 2
REGULADOR DE VACIO | AMVEX | 300 mmHg | VRA08653IJ | QUIROFANO |  | 2
REGULADOR DE VACIO | AMVEX | 300 mmHg | VRA08661IJ | QUIROFANO |  | 2
REGULADOR DE VACIO | AMVEX | 300 mmHg | VRA08663IJ | QUIROFANO |  | 2
REGULADOR DE VACIO | AMVEX | 300mmHg | VRA08664IJ | QUIROFANO |  | 2
REGULADOR DE VACIO | AMVEX | 300 mmHg | VRA08665IJ | QUIROFANO | 03059 | 2
REGULADOR DE VACIO | AMVEX | 300 mmHg | VRA08666IJ | QUIROFANO |  | 2
REGULADOR DE VACÍO | ALLIED HEALTHCARE | VACUTRON | RE0032166 | QUIROFANO |  | 2
REGULADOR DE VACÍO | AIR IMETAN | G-308 | R700100580 | QUIROFANO |  | 2
SUCCIONADOR | THOMAS | 1240 | 120800002036 | QUIROFANO | 02709 | 2 | [12 empty] | ACREDITADO POR ONAC
SUCCIONADOR | THOMAS | 1630 | 120800005732 | QUIROFANO | 02878 | 2 | [12 empty] | ACREDITADO POR ONAC
TENSIOMETRO | WELCH ALLYN | SHOCK RESITANT | 80829161181 | QUIROFANO |  | 2 | [12 empty] | ACREDITADO POR ONAC
TENSIOMETRO | WELCH ALLYN | SHOCK RESISTANT | 8082907152 | QUIROFANO |  | 2 | [12 empty] | ACREDITADO POR ONAC
TERMOHIGROMETRO | TECNIK | X-14WS | 2550 | QUIROFANO | 02969 | 1 | [12 empty] | ACREDITADO POR ONAC
TERMOHIGROMETRO | NO REGISTRA | ANALOGO | 2552 | QUIROFANO | 02969 | 1 | [12 empty] | ACREDITADO POR ONAC
TERMOHIGROMETRO | EXTECH | 445815 | TE0031050 | QUIROFANO |  | 1 | [12 empty] | ACREDITADO POR ONAC
UNIDAD DE CALENTAMIENTO | COVIDIEN | NO REGISTRA | AF 19740 | QUIROFANO | 19740 | 2
UNIDAD ELECTROQUIRURGICA | OLYMPUS | ESG400 | 15190W140002 | QUIROFANO | 21399 | 2
UNIDAD ELECTROQUIRURGICA | OLYMPUS | UES-40 | 7036856 | QUIROFANO |  | 2
VENTILADOR DE TRANSPORTE | DRAGER | CARINA | ASHC-0140 | QUIROFANO |  | 2
TERMOHIGROMETRO | ANALOGO |  | 2657 | QUIROFANO/URPA |  | 1 | [12 empty] | ACREDITADO POR ONAC
BALANZA | SECA | 750 | 2750026108951 | RADIOLOGIA | 06927 | 2 | [12 empty] | ACREDITADO POR ONAC
BALANZA | SECA | 750 | 2750026108959 | RADIOLOGIA | 12354 | 2 | [12 empty] | ACREDITADO POR ONAC
DESFIBRILADOR NEC | NEC SAN | 3M16 | 60712060 | RADIOLOGIA | 06882 | 2
ECOCARDIOGRAFO | TOSHIBA | XORIO | LGE0863985 | RADIOLOGIA |  | 2
ECOGRAFO | TOSHIBA | NEMIO | E2524069 | RADIOLOGIA |  | 2
EQUIPO DE RAYOS X - CONVENSIONAL | TOSHIBA | RADREX SUITE 1 | W2R08Y2396 | RADIOLOGIA |  | 2
EQUIPO DE RAYOS X PORTATIL | AGFA | DX-D100 | A5411000386 | RADIOLOGIA |  | 2
EQUIPO RX PORTÁTIL | SIEMENS | POLYMOBIL III | 3073 | RADIOLOGIA | 12381 | 2
RAYOS X INTENSIFICADOR DE IMAGEN ARCO EN C | GENERAL ELECTRIC | EVERVIEW 7500 | F2506017 | RADIOLOGIA |  | 2 | [12 empty] | POR DEFINIR
RX CONVENCIONAL | TOSHIBA | DC15KB | EG582553 | RADIOLOGIA |  | 2 | [12 empty] | POR DEFINIR
TERMOHIGROMETRO | KEX |  | 1118 | RADIOLOGIA |  | 1 | [12 empty] | ACREDITADO POR ONAC
TERMOHIGROMETRO | ALL FRANCE |  | TH - 502 | RADIOLOGIA |  | 1 | [12 empty] | ACREDITADO POR ONAC
TERMOHIGROMETRO | KEX GERMANY | SH-109 | CA122787 | RADIOLOGIA | 21424 | 1 | [12 empty] | ACREDITADO POR ONAC
TOMOGRAFO | TOSHIBA | AQUILLION 64 | HCA08Y3401 | RADIOLOGIA |  | 2
Bascula | Kenwell | EB9322 | AF-18430 | Rehabilitacion |  | 2 | [12 empty] | ACREDITADO POR ONAC
BASCULA DE PISO | RECOVERY | BELLF MAX 180K | SIN SERIE | REHABILITACION | 021505 | 2 | [12 empty] | ACREDITADO POR ONAC
BASCULA DE PISO | RECOVERY | BELLF MAX 180K | SIN SERIE | REHABILITACION | 021506 | 2 | [12 empty] | ACREDITADO POR ONAC
DINAMÓMETRO | BOSSELINE | ESTANDAR | 2904431 | REHABILITACION | 021502 | 2
DINAMÓMETRO | BOSSELINE | ESTANDAR | 2904435 | REHABILITACION | 021503 | 2
ELECTROESTIMULADOR | ROSCOR MEDICAR | EMS-5.0 | 5141220841 | REHABILITACION |  | 2
ELECTROESTIMULADOR | ROSCOR MEDICAR | EMS-5.0 | 5141220845 | REHABILITACION |  | 2
ELECTROESTIMULADOR PORTATIL | CHATTANOOGA | INTELECT TENS | B341297 | REHABILITACION |  | 2
ELECTROESTIMULADOR/ULTRASONIDO | CHATTANOOGA | INTELECT MOBILE | 3725 | REHABILITACION |  | 2
ELECTROESTIMULADOR/ULTRASONIDO | CHATTANOOGA | INTELECT MOBILE | 4814 | REHABILITACION |  | 2
ELECTROESTIMULADOR/ULTRASONIDO | CHATTANOOGA | INTELECT ADVANCED | 4818 | REHABILITACION |  | 2
ESTIMULADOR ELECTRICO | DYNATRONICS | DINATRON 550 PLUS | 557458 | REHABILITACION | 13243 | 2
SUCCIONADOR | DEVILBISS | 7305D-D | DD108301 | REHABILITACION | 18274 | 2 | [12 empty] | ACREDITADO POR ONAC
ULTRASONIDO | CHATTANOOGA | INTELECT MOBILE | 14693 | REHABILITACION |  | 2
BALANZA DIGITAL | HEALTH O METER | 553 KL | 5530007835 | SALA DE PARTOS | 05078 | 2 | [12 empty] | ACREDITADO POR ONAC
CALENTADOR DE SANGRE | ANIMEC | AM-255B | 7250036 | SALA DE PARTOS | 19135 | 2
DESFIBRILADOR BIFASICO | NIHON KOHDEN | TEC5521E | 4 | SALA DE PARTOS | 05073 | 2
DOPPLER FETAL | HUNTLEIGH | FD1 + | FD1PX0358874-13 | SALA DE PARTOS | 5176X | 2
DOPPLER FETAL | HUNTLEIGH | FD1+ | FD1PX0360938-13 | SALA DE PARTOS |  | 2
INCUBADORA ABIERTA | DRAGER | BABYTHERM | ARKK-0016 | SALA DE PARTOS |  | 2
MONITOR DE SIGNOS VITALES | NIHON KOHDEN | PVM-2702 | 4363 | SALA DE PARTOS | 05077 | 2
MONITOR DE SIGNOS VITALES | LUTECH | DATALYS 750 | H7120510002 | SALA DE PARTOS |  | 2
MONITOR DE SIGNOS VITALES | LUTECH | DATALYS 750 | H7120510003 | SALA DE PARTOS |  | 2
MONITOR DE SIGNOS VITALES | LUTECH | DATALYS 760 | MKD140824013 | SALA DE PARTOS |  | 2
MONITOR DE SIGNOS VITALES | LUTECH | DATALYS 760 | MKD140824029 | SALA DE PARTOS |  | 2
MONITOR DE SIGNOS VITALES | LUTECH | DATALYS 760 | MKD140824064 | SALA DE PARTOS |  | 2
MONITOR DE SIGNOS VITALES | LUTECH | DATALYS 760 | MKD140824079 | SALA DE PARTOS |  | 2
MONITOR DE SIGNOS VITALES | LUTECH | DATALYS 760 | MKD140824091 | SALA DE PARTOS |  | 2
MONITOR FETAL | GENERAL ELECTRIC | COROMETRICS | SAS11387751PA | SALA DE PARTOS | 5176 | 2
MONITOR FETAL | COMEN | STAR 500C | S/N KH170914003 | SALA DE PARTOS |  | 2
REGULADOR DE VACIO | ALLIED HEALTH CARE | 22-13-11081006 | COD 2492 | SALA DE PARTOS | 05180 | 2
SUCCIONADOR | THOMAS | 1240 | 40100000747 | SALA DE PARTOS | 05101 | 2 | [12 empty] | ACREDITADO POR ONAC
SUCCIONADOR | THOMAS | 1130GL | 70400001515 | SALA DE PARTOS | 05090 | 2 | [12 empty] | ACREDITADO POR ONAC
SUCCIONADOR | THOMAS | 1240 | 100800002021 | SALA DE PARTOS | 05064 | 2 | [12 empty] | ACREDITADO POR ONAC
TENSIOMETRO DE PARED | W.A. BAUM.CO | DE PARED | 11055295 | SALA DE PARTOS | 05121 | 2 | [12 empty] | ACREDITADO POR ONAC
TENSIOMETRO DE PARED | W.A. BAUM.CO | DE PARED | ´05052662 | SALA DE PARTOS | 05120 | 2 | [12 empty] | ACREDITADO POR ONAC
TERMOHIGROMETRO | KEX | RT812 | SPT001 | SALA DE PARTOS |  | 1 | [12 empty] | ACREDITADO POR ONAC
TERMOHIGROMETRO | GENERICO | ANALOGO | SPT002 | SALA DE PARTOS |  | 1 | [12 empty] | ACREDITADO POR ONAC
TERMOMETRO | EXTECH INSTRUMENTS | 401014 | TE0031055 | SALA DE PARTOS |  | 1 | [12 empty] | ACREDITADO POR ONAC
ALCOHOLIMETRO | FIT | 112 | 16040281 | SALUD OCUPACIONAL |  | 2
BALANZA | DETECTO | NO REGISTRA | COD 477 | SALUD OCUPACIONAL | 05200 | 2 | [12 empty] | ACREDITADO POR ONAC
TENSIOMETRO | WELCH ALLYN | DURASHOCK | 80829144443 | SALUD OCUPACIONAL |  | 2 | [12 empty] | ACREDITADO POR ONAC
TERMOHIGROMETRO | ALL FRANCE | 9100-0030 | SIST001 | SISTEMAS |  | 1 | [12 empty] | ACREDITADO POR ONAC
TERMOHIGROMETRO | ALL FRANCE | 9100-0030 | SIST002 | SISTEMAS |  | 1 | [12 empty] | ACREDITADO POR ONAC
TERMOHIGROMETRO | ALL FRANCE | 9100-0030 | SIST003 | SISTEMAS |  | 1 | [12 empty] | ACREDITADO POR ONAC
TERMOHIGROMETRO | ALL FRANCE | 9100-0030 | SIST004 | SISTEMAS |  | 1 | [12 empty] | ACREDITADO POR ONAC
TERMOHIGROMETRO | ALL FRANCE | 9100-0030 | SIST005 | SISTEMAS |  | 1 | [12 empty] | ACREDITADO POR ONAC
TERMOHIGROMETRO | ALL FRANCE | 9100-0030 | SIST006 | SISTEMAS |  | 1 | [12 empty] | ACREDITADO POR ONAC
TERMOHIGROMETRO | ALL FRANCE | 9100-0030 | SIST007 | SISTEMAS |  | 1 | [12 empty] | ACREDITADO POR ONAC
TERMOHIGROMETRO | ALL FRANCE | 9100-0030 | SIST008 | SISTEMAS |  | 1 | [12 empty] | ACREDITADO POR ONAC
TERMOHIGROMETRO | ALL FRANCE | 9100-0030 | SIST009 | SISTEMAS |  | 1 | [12 empty] | ACREDITADO POR ONAC
TERMOHIGROMETRO | ALL FRANCE | 9100-0030 | SIST010 | SISTEMAS |  | 1 | [12 empty] | ACREDITADO POR ONAC
TERMOHIGROMETRO | ALL FRANCE | 9100-0030 | SIST011 | SISTEMAS |  | 1 | [12 empty] | ACREDITADO POR ONAC
TERMOHIGROMETRO | ALL FRANCE | 9100-0030 | SIST012 | SISTEMAS |  | 1 | [12 empty] | ACREDITADO POR ONAC
TERMOHIGROMETRO | ALL FRANCE | 9100-0030 | SIST013 | SISTEMAS |  | 1 | [12 empty] | ACREDITADO POR ONAC
TERMOHIGROMETRO | ALL FRANCE | 9100-0030 | SIST014 | SISTEMAS |  | 1 | [12 empty] | ACREDITADO POR ONAC
OXIMETRO DE PULSO | EDAN | H100B | 316036-M15607400036 | TERAPIA RESP. |  | 2
OXIMETRO DE PULSO | EDAN | H100B | 316036-M15607400040 | TERAPIA RESP. | 21015 | 2
CALENTADOR DE SANGRE | ANIMEC | NO REGISTRA | 11260014 | UCI |  | 2
CALENTADOR DE SANGRE | ANIMEC | NO REGISTRA | 11260016 | UCI |  | 2
DESFIBRILADOR BIFASICO | NIHON KOHDEN | TEC-5531E | 285 | UCI | 04405 | 2
DESFIBRILADOR BIFASICO | NIHON KOHDEN | TEC-5521E | 01804 | UCI | 04404 | 2
DOPPLER FETAL | MEDIANA | F10 | BEG90047 | UCI | 21722 | 2
ELECTROCARDIOGRAFO | NIHON KOHDEN | ECG-1150 | 4208 | UCI | 16721 | 2
ELECTROCARDIÓGRAFO | WELCH ALLYN | CP-50A | 109201030714 | UCI |  | 2
Flujometro | CONCOA | 805 2152 | 7281 | UCI |  | 2
GRUA PACIENTE | TEKVO | GTD-250 kg | GTD009 | UCI | 021776 | 2
GRUA PACIENTE | TEKVO | GTD-150 kg | GTD015 | UCI | 021771 | 2
INFUSOR | RIESTER | METPAK | 110920475 | UCI |  | 2
INFUSOR | RIESTER | METPAK | 110920485 | UCI |  | 2
INFUSOR | RIESTER | METPAK | 120936630 | UCI |  | 2
INFUSOR | RIESTER | METPAK | 120936670 | UCI |  | 2
INFUSOR | RIESTER | METPAK | 130730116 | UCI |  | 2
INFUSOR | RIESTER | METPAK | 120936632 | UCI |  | 2
INFUSOR | RIESTER | METPAK | 120936639 | UCI |  | 2
INFUSOR | RIESTER | METPAK | 120936658 | UCI |  | 2
INFUSOR | RIESTER | METPAK | 120936663 | UCI |  | 2
INFUSOR | RIESTER | METPAK | 120936665 | UCI |  | 2
INFUSOR | RIESTER | METPAK | 120936673 | UCI |  | 2
INFUSOR | RIESTER | METPAK | 120936675 | UCI |  | 2
INFUSOR | RIESTER | METPAK | 130730111 | UCI |  | 2
INFUSOR | RIESTER | METPAK | 130730114 | UCI |  | 2
INFUSOR | BAXTER | GENERICO | UCIINF001 | UCI |  | 2
INFUSOR | RIESTER | METPAK | 120936654 | UCI |  | 2
INFUSOR | RIESTER | METPAK | 130730118 | UCI |  | 2
INFUSOR | RIESTER | METPAK | 120936662 | UCI |  | 2
INFUSOR | RIESTER | METPAK | 120936636 | UCI |  | 2
INFUSOR | RIESTER | METPAK | 120936668 | UCI |  | 2
INFUSOR | RIESTER | METPAK | 120936635 | UCI |  | 2
INFUSOR | RIESTER | METPAK | 120936660 | UCI |  | 2
INFUSOR | RIESTER | METPAK | 120936650 | UCI |  | 2
INFUSOR | RIESTER | METPAK | 120936628 | UCI |  | 2
INFUSOR | RIESTER | METPAK | 120936631 | UCI |  | 2
MARCAPASO EXTERNO | MEDTRONIC | 5348 | PEP003886P | UCI |  | 2
MARCAPASO EXTERNO | MEDTRONIC | 5348 | PEP005569P | UCI |  | 2
MARCAPASOS EXTERNO | OSYPKA | 101H | 1547309 | UCI |  | 2
MARCAPASOS EXTERNO | OSYPKA | 101H | 1547310 | UCI |  | 2
MARCAPASOS EXTERNO | OSYPKA | PACE 101H | 1547309 | UCI |  | 2
MARCAPASOS EXTERNO | OSYPKA | PACE 101H | 1547310 | UCI |  | 2
MONITOR DE SIGNOS VITALES | NIHON KOHDEN | BSM-3562 | 851 | UCI |  | 2
MONITOR DE SIGNOS VITALES | DRAGER | INFINITY DELTA | 6002617369 | UCI |  | 2
MONITOR DE SIGNOS VITALES | DRAGER | INFINITY DELTA | 6002641467 | UCI |  | 2
MONITOR DE SIGNOS VITALES | DRAGER | VISTA XL | 6002646863 | UCI |  | 2
MONITOR DE SIGNOS VITALES | DRAGER | VISTA XL | 6002688862 | UCI |  | 2
MONITOR DE SIGNOS VITALES | DRAGER | VISTA XL | 6002690467 | UCI |  | 2
MONITOR DE SIGNOS VITALES | DRAGER | VISTA XL | 6002690672 | UCI |  | 2
MONITOR DE SIGNOS VITALES | DRAGER | INFINITY VISTA XL | 6002691368 | UCI |  | 2
MONITOR DE SIGNOS VITALES | DRAGER | VISTA XL | 6002693963 | UCI |  | 2
MONITOR DE SIGNOS VITALES | DRAGER | INFINITY VISTA XL | 6002732075 | UCI |  | 2
MONITOR DE SIGNOS VITALES | DRAGER | VISTA XL | 6002732770 | UCI |  | 2
MONITOR DE SIGNOS VITALES | DRAGER | VISTA XL | 6002735865 | UCI |  | 2
MONITOR DE SIGNOS VITALES | DRAGER | DELTA | 6003097170 | UCI |  | 2
MONITOR DE SIGNOS VITALES | DRAGER | DELTA | 6003122375 | UCI |  | 2
MONITOR DE SIGNOS VITALES | DRAGER | VISTA XL | 6003416771 | UCI |  | 2
MONITOR DE SIGNOS VITALES | DRAGER | VISTA XL | 6003419964 | UCI |  | 2
MONITOR DE SIGNOS VITALES | DRAGER | VISTA XL | 6003733368 | UCI |  | 2
MONITOR DE SIGNOS VITALES | DRAGER | INFINITY DELTA | 6004408074 | UCI |  | 2
MONITOR DE SIGNOS VITALES | DRAGER | INFINITY DELTA | 6004442669 | UCI | 04278 | 2
MONITOR DE SIGNOS VITALES | DRAGER | INFINITY DELTA | 6004447361 | UCI |  | 2
MONITOR DE SIGNOS VITALES | DRAGER | INFINITY DELTA | 6004453176 | UCI |  | 2
REGULADOR DE OXIGENO | AIR PRODUCTS | GENERICO | UCIRG001 | UCI |  | 2
REGULADOR DE OXIGENO CON FLUJOMETRO | AIR IMETAN | R-915 | 41616 | UCI |  | 2
REGULADOR DE OXIGENO CON FLUJOMETRO | GMR | 870 | 17060922 | UCI |  | 2
REGULADOR DE OXIGENO CON FLUJOMETRO | GMR | 870 | 17060788 | UCI |  | 2
REGULADOR DE OXIGENO CON FLUJOMETRO | AIR IMETAN | R-915 | 43639 | UCI | 21174 | 2
REGULADOR DE OXIGENO CON FLUJOMETRO | AIR IMETAN | R-915 | 43652 | UCI |  | 2
REGULADOR DE VACIO | CHEMETRON | VACUTRON | RE003847 | UCI | 16709 | 2
REGULADOR DE VACIO | CHEMETRON | VACUTRON | RE003897 | UCI | 16453 | 2
REGULADOR DE VACIO | CHEMETRON | VACUTRON | RE003923 | UCI |  | 2
REGULADOR DE VACIO | CHEMETRON | VACUTRON | RE00833 | UCI | 14995 | 2
REGULADOR DE VACIO | CHEMETRON | VACUTRON | RE00834 | UCI | 16682 | 2
REGULADOR DE VACIO | CHEMETRON | VACUTRON | RE00835 | UCI | 16705 | 2
REGULADOR DE VACIO | CHEMETRON | VACUTRON | RE00836 | UCI | 16493 | 2
REGULADOR DE VACIO | CHEMETRON | VACUTRON | RE00839 | UCI | 16693 | 2
REGULADOR DE VACIO | CHEMETRON | VACUTRON | RE00841 | UCI | 16496 | 2
REGULADOR DE VACIO | CHEMETRON | VACUTRON | RE00842 | UCI | 18964 | 2
REGULADOR DE VACIO | AMVEX | 300 mmHg | VRA08588IJ | UCI | 16481 | 2
REGULADOR DE VACIO | AMVEX | 300 mmHg | VRA08614IJ | UCI | 16489 | 2
REGULADOR DE VACIO | AMVEX | 300 mmHg | VRA08622IJ | UCI | 16665 | 2
REGULADOR DE VACIO | AMVEX | 300 mmHg | VRA08628IJ | UCI |  | 2
REGULADOR DE VACIO | AMVEX | 300 mmHg | VRA08633IJ | UCI | 16455 | 2
REGULADOR DE VACIO | AMVEX | 300 mmHg | VRA08646IJ | UCI | 16477 | 2
REGULADOR DE VACIO | AMVEX |  | VRA08676IJ | UCI |  | 2
REGULADOR DE VACIO | AMVEX | 300 mmHg | VRA08681IJ | UCI | 16471 | 2
REGULADOR DE VACIO | AMVEX | 300 mmHg | VRA08682IJ | UCI | 16697 | 2
REGULADOR DE VACIO | AMVEX | 300 mmHg | VRA08685IJ | UCI | 16473 | 2
REGULADORES DE VACIO | OHIO MEDICAL | LEGACY | 67051224907 | UCI | 021737 | 2
REGULADORES DE VACIO | OHIO MEDICAL | LEGACY | GFHU01437 | UCI | 021734 | 2
REGULADORES DE VACIO | OHIO MEDICAL | LEGACY | GFHU01526 | UCI | 021736 | 2
REGULADORES DE VACIO | OHIO MEDICAL | LEGACY | GFHU01529 | UCI | 021733 | 2
REGULADORES DE VACIO | OHIO MEDICAL | LEGACY | GFHU01556 | UCI | 021735 | 2
TEMOHIGROMETROS | KTJ | TA318 | CA 122784 | UCI | 021597 | 2 | [12 empty] | ACREDITADO POR ONAC
TEMOHIGROMETROS | KTJ | TA318 | CA123534 | UCI | 021598 | 2 | [12 empty] | ACREDITADO POR ONAC
TERMOHIGROMETRO | EXTECH INSTRUMENTS | 445814 | TE0031048 | UCI |  | 1 | [12 empty] | ACREDITADO POR ONAC
TERMOHIGROMETRO | KEX | RT-812 | UCITH001 | UCI | 03390 | 1 | [12 empty] | ACREDITADO POR ONAC
TERMOHIGROMETRO | KEX | RT-812 | UCITH002 | UCI | 16702 | 1 | [12 empty] | ACREDITADO POR ONAC
TERMOHIGROMETRO | KEX GERMANY | SH-109 | CA122785 | UCI | 21423 | 1 | [12 empty] | ACREDITADO POR ONAC
UNIDAD DE CALENAMIENO POR AIRE FORZADO | WARM TOUCH COVIDEN | WARMTOUCH WT6000 | SP16110866 | UCI | 021267 | 2
VENTILADOR | DRAGER | EVITA INFINITY V500 | ASFL - 0012 | UCI |  | 2
VENTILADOR | DRAGER | EVITA V 500 | ASFL - 0114 | UCI |  | 2
VENTILADOR ADULTO | DRAGER | EVITA XL | ARZM - 0195 | UCI |  | 2
VENTILADOR ADULTO | DRAGER | EVITA XL | ARZM - 0199 | UCI |  | 2
VENTILADOR ADULTO | DRAGER | EVITA 4 | ARZM - 0331 | UCI |  | 2
VENTILADOR ADULTO | DRAGER | EVITA 4 | ASBC - 0086 | UCI |  | 2
VENTILADOR ADULTO | DRAGER | EVITA 4 | ASBC - 0598 | UCI |  | 2
VENTILADOR ADULTO | DRAGER | EVITA 4 | ASBC - 0599 | UCI |  | 2
VENTILADOR ADULTO | DRAGER | EVITA XL | ASBC - 0600 | UCI |  | 2
VENTILADOR ADULTO | DRAGER | EVITA 4 | ASBC 0358 | UCI |  | 2
VENTILADOR ADULTO | DRAGER | EVITA 4 | ASBK - 0105 | UCI |  | 2
VENTILADOR ADULTO | DRAGER | EVITA 4 | ASBN - 0084 | UCI |  | 2
VENTILADOR ADULTO | DRAGER | EVITA 4 | ASBN - 0085 | UCI |  | 2
VENTILADOR ADULTO | DRAGER | EVITA XL | ASCB - 0069 | UCI |  | 2
VENTILADOR ADULTO | DRAGER | EVITA XL | ASCB - 0070 | UCI |  | 2
VENTILADOR ADULTO | DRAGER | EVITA XL | ASDC - 0209 | UCI |  | 2
VENTILADOR ADULTO | DRAGER | EVITA XL | ASDC - 0210 | UCI |  | 2
VENTILADOR ADULTO | DRAGER | EVITA XL | ASDE - 0018 | UCI |  | 2
VENTILADOR ADULTO | DRAGER | EVITA XL | ASDE - 0019 | UCI |  | 2
VENTILADOR ADULTO | DRAGER | EVITA XL | ASDE - 0020 | UCI |  | 2
VENTILADOR ADULTO | DRAGER | EVITA XL | ASDE - 0021 | UCI |  | 2
VENTILADOR ADULTO | DRAGER | CARINA | SRZN - 0024 | UCI |  | 2
DESFIBRILADOR | MINDRAY | D3 | EL-67027906 | UCI |  | 2
ELECTROCARDIÓGRAFO | WELCH ALLYN | CP-50AP | 109200860714 | UCI | 021525 | 2
INFUSOR A PRESION | RIESTER | MER | 120936653 | UCI |  | 2
INFUSOR A PRESION | RIESTER | METPAK | 120936664 | UCI |  | 2
MARCAPASO BICAMERAL | MEDTRONIC | 53925 | DJH019857P | UCI | 21275 | 2
MONITOR DE SIGNOS VITALES | MINDRAY | UMEC 12 | KQ-74003742 | UCI |  | 2
MONITOR DE SIGNOS VITALES | MINDRAY | UMEC 12 | KQ-74003743 | UCI |  | 2
MONITOR DE SIGNOS VITALES | MINDRAY | UMEC 12 | KQ-74003744 | UCI |  | 2
MONITOR DE SIGNOS VITALES | MINDRAY | UMEC 12 | KQ-74003745 | UCI |  | 2
MONITOR DE SIGNOS VITALES | MINDRAY | UMEC 12 | KQ-74003746 | UCI |  | 2
MONITOR DE SIGNOS VITALES | MINDRAY | UMEC 12 | KQ-74003748 | UCI |  | 2
MONITOR DE SIGNOS VITALES | MINDRAY | UMEC 12 | KQ-74003749 | UCI |  | 2
MONITOR DE SIGNOS VITALES | MINDRAY | UMEC 12 | KQ-74003750 | UCI |  | 2
MONITOR DE SIGNOS VITALES | MINDRAY | UMEC 12 | KQ-74003751 | UCI |  | 2
MONITOR DE SIGNOS VITALES | MINDRAY | UMEC 12 | KQ-74003752 | UCI |  | 2
MONITOR DE SIGNOS VITALES | MINDRAY | UMEC 12 | KQ-74003754 | UCI |  | 2
MONITOR DE SIGNOS VITALES | MINDRAY | UMEC 12 | KQ-74003755 | UCI |  | 2
MONITOR DE SIGNOS VITALES | MINDRAY | UMEC 12 | KQ-74003756 | UCI |  | 2
SUCCIONADOR | SMAF | STX-5A | L.7.17.101 | UCI | 021269 | 2 | [12 empty] | ACREDITADO POR ONAC
SUCCIONADOR | SMAF | STX-5A | L.7.17.121 | UCI | 021268 | 2 | [12 empty] | ACREDITADO POR ONAC
TERMOHIGROMETRO | KEX GERMANY | SH-109 | CA122783 | UCI | 21422 | 1 | [12 empty] | ACREDITADO POR ONAC
TERMOHIGROMETRO | KEX GERMANY | SH-109 | CA122792 | UCI NEONATAL |  | 1 | [12 empty] | ACREDITADO POR ONAC
Flujometro | GENTEC | FM197B-15LCH | 61G-160050088/359 | Unidad de cuidados intermedios |  | 2
TERMOHIGROMETRO | NO REGISTRA | HTC-2 | 1700209209 | UNIDAD RENAL |  | 1 | [12 empty] | ACREDITADO POR ONAC
BALANZA DE PISO | DETECTO | SLIMPRO | SO00000121010555 | UNIDAD RENAL 5 PISO UC | 19203 | 2 | [12 empty] | ACREDITADO POR ONAC
BALANZA MECANICA | SECA | MECANICA CON TALLIMETRO | 57 00115103655 | UNIDAD RENAL 5 PISO UC | 19242 | 2 | [12 empty] | ACREDITADO POR ONAC
DESFIBRILADOR | PHILIPS | HEARTH START | US00578612 | UNIDAD RENAL 5 PISO UC | 15078 | 2
MONITOR DE SIGNOS VITALES | LUTECH | DATALYS 760 | MKD140824067 | UNIDAD RENAL 5 PISO UC |  | 2
MONITOR DE SIGNOS VITALES | LUTECH | DATALYS 760 | MKD140824071 | UNIDAD RENAL 5 PISO UC |  | 2
MONITOR DE SIGNOS VITALES | LUTECH | DATALYS 760 | MKD140824076 | UNIDAD RENAL 5 PISO UC |  | 2
MONITOR DE SIGNOS VITALES | LUTECH | DATALYS 760 | MKD140824077 | UNIDAD RENAL 5 PISO UC |  | 2
MONITOR DE SIGNOS VITALES | LUTECH | DATALYS 760 | MKD140824082 | UNIDAD RENAL 5 PISO UC |  | 2
MONITOR DE SIGNOS VITALES | LUTECH | DATALYS 760 | MKD140824093 | UNIDAD RENAL 5 PISO UC |  | 2
REGULADOR DE OXIGENO CON FLUJOMETRO | AIR IMETAN | R-915 | 32155 | UNIDAD RENAL 5 PISO UC |  | 2
SUCCIONADOR | THOMAS | 1630 | 51400009180 | UNIDAD RENAL 5 PISO UC | 19178 | 2 | [12 empty] | ACREDITADO POR ONAC
TENSIOMETRO | LORD | ADULTO | 1017455 | UNIDAD RENAL 5 PISO UC |  | 2 | [12 empty] | ACREDITADO POR ONAC
TENSIOMETRO | WELCH ALLYN | PORTATIL DE PISO | 101028214516 | UNIDAD RENAL 5 PISO UC | 19202 | 2 | [12 empty] | ACREDITADO POR ONAC
TENSIOMETRO | WELCH ALLYN | PORTATIL DE PISO | 101029082133 | UNIDAD RENAL 5 PISO UC | 19240 | 2 | [12 empty] | ACREDITADO POR ONAC
TERMOMETRO | LORD | LD - 00045 | IME-EQ-18 | UNIDAD RENAL 5 PISO UC |  | 1 | [12 empty] | ACREDITADO POR ONAC
BALANZA | RICELAKE | MECANICA | 2291200071 | URGENCIAS | 1897 | 2 | [12 empty] | ACREDITADO POR ONAC
BALANZA | HEALTH O METER | 412KL | 4020126452 | URGENCIAS |  | 2 | [12 empty] | ACREDITADO POR ONAC
BALANZA | RICELAKE | MECANICA | 4301200137 | URGENCIAS | 17043 | 2 | [12 empty] | ACREDITADO POR ONAC
BALANZA DE BRAZO BASCULANTE | HEALTH O METER | 402 KL | 4020042861 | URGENCIAS | 17369 | 2 | [12 empty] | ACREDITADO POR ONAC
BALANZA DE PAÑAL | KENWELL | EN4150 | BD10044958 | URGENCIAS | 17378 | 2 | [12 empty] | ACREDITADO POR ONAC
BASCULA MECANICA | HEALTH O METER | NO REGISTRA | 7328 | URGENCIAS | 07328 | 2 | [12 empty] | ACREDITADO POR ONAC
DESFIBRILADOR | BEXEN CARIDIO | R - 8000 | 20030916 | URGENCIAS |  | 2
DESFIBRILADOR | BEXEN CARIDIO | R - 8000 | 20030917 | URGENCIAS |  | 2
ELECTROCARDIOGRAFO | WELCH ALLYN | CP50AP-3ES1 | 109200553612 | URGENCIAS | 12596 | 2
ELECTROCARDIÓGRAFO | WELCH ALLYN | CP-50AP | 109201040714 | URGENCIAS | 021526 | 2
ELECTROCARDIÓGRAFO INTERPRETATIVO | NIHON KOHDEN | 9020X | 8401 | URGENCIAS | 17285 | 2
FLUJOMETRO | OHIO | 15 LPM | QOBP04347 | URGENCIAS |  | 2
FLUJOMETRO | OHIO | 15 LPM | QOBP03817 | URGENCIAS |  | 2
FLUJOMETRO | OHIO | 15 LPM | QOBP04725 | URGENCIAS |  | 2
FLUJOMETRO | OHIO | 15 LPM | QOBP04733 | URGENCIAS |  | 2
FLUJOMETRO | OHIO | 15 LPM | QOBP04728 | URGENCIAS |  | 2
FLUJOMETRO | OHIO | 15 LPM | QOBP03813 | URGENCIAS |  | 2
FLUJOMETRO | OHIO | 15 LPM | QOBP04704 | URGENCIAS |  | 2
FLUJOMETRO | OHIO | 15 Lpm | QOBO03813/21986 | URGENCIAS |  | 2
FLUJOMETRO | OHIO | 15 Lpm | QOBO04733 | URGENCIAS |  | 2
FLUJOMETRO | OHIO | 15 Lpm | QOBO04704/21897 | URGENCIAS |  | 2
FLUJOMETRO | OHIO | 15 Lpm | QOBO04347/21891 | URGENCIAS |  | 2
FLUJOMETRO | OHIO | 15 Lpm | QOBO04728/21895 | URGENCIAS |  | 2
INFUSOR | RIESTER | METPAK | 140361877 | URGENCIAS |  | 2
INFUSOR | RIESTER | METPAK | 140361880 | URGENCIAS |  | 2
INFUSOR | RIESTER | METPAK | 140361896 | URGENCIAS |  | 2
MONITOR DE SIGNOS VITALES | LUTECH | DATALYS 760 | K5121207007 | URGENCIAS |  | 2
MONITOR DE SIGNOS VITALES | LUTECH | DATALYS 760 | K5140225022 | URGENCIAS |  | 2
MONITOR DE SIGNOS VITALES | MINDRAY | UMEC 10 | KN-73006779 | URGENCIAS | 021515 | 2
MONITOR DE SIGNOS VITALES | MINDRAY | UMEC 10 | KN-73006395 | URGENCIAS | 021510 | 2
MONITOR DE SIGNOS VITALES | MINDRAY | UMEC 10 | KN-73006398 | URGENCIAS | 021511 | 2
MONITOR DE SIGNOS VITALES | MINDRAY | UMEC 10 | KN-73006771 | URGENCIAS | 021509 | 2
MONITOR DE SIGNOS VITALES | MINDRAY | UMEC 10 | KN-73006773 | URGENCIAS | 021512 | 2
MONITOR DE SIGNOS VITALES | MINDRAY | UMEC 10 | KN-73006774 | URGENCIAS | 021513 | 2
MONITOR DE SIGNOS VITALES | MINDRAY | UMEC 10 | KN-73006775 | URGENCIAS | 021208 | 2
MONITOR DE SIGNOS VITALES | MINDRAY | UMEC 10 | KN-73006778 | URGENCIAS | 021514 | 2
MONITOR DE SIGNOS VITALES | MINDRAY | UMEC 10 | KN-73006781 | URGENCIAS | 021507 | 2
MONITOR DE SIGNOS VITALES | MINDRAY | UMEC 10 | KN-73006784 | URGENCIAS | 021516 | 2
MONITOR DE SIGNOS VITALES | NIHON KOHDEN | PVM-2701 | 4364 | URGENCIAS | 16922 | 2 | x
MONITOR DE SIGNOS VITALES | NIHON KOHDEN | PVM-2701 | 4366 | URGENCIAS |  | 2
MONITOR DE SIGNOS VITALES | NIHON KOHDEN | PVM-2701 | 4369 | URGENCIAS | 16769 | 2
MONITOR DE SIGNOS VITALES | DRAGER | INFINITY VISTA XL | 5516704578 | URGENCIAS |  | 2
MONITOR DE SIGNOS VITALES | DRAGER | VISTA | 5516720177 | URGENCIAS |  | 2
MONITOR DE SIGNOS VITALES | NIHON KOHDEN | PVM-2701 | 4370 | URGENCIAS | 16740 | 2
MONITOR DE SIGNOS VITALES | NIHON KOHDEN | PVM-2701 | 4372 | URGENCIAS | 16744 | 2
MONITOR DE SIGNOS VITALES | MINDRAY | MEC1200 | CC-04112803 | URGENCIAS | 16915 | 2
MONITOR DE SIGNOS VITALES | MINDRAY | MEC1200 | CC-04112806 | URGENCIAS |  | 2
OXIMETRO DE PULSO | CRITICARE | 504 DX | 206301780 | URGENCIAS | 05149 | 2
OXIMETRO DE PULSO | EDAN | H100B | 316036-M15607400039 | URGENCIAS | 021013 | 2
OXIMETRO DE PULSO | CRITICARE | 504 DX | 206301751 | URGENCIAS |  | 2
OXIMETRO DE PULSO | CRITICARE | 504 DX | 206301784 | URGENCIAS |  | 2
OXIMETRO DE PULSO | MINDRAY | PM-60 | CR-72178409 | URGENCIAS |  | 2
OXIMETRO DE PULSO | MINDRAY | PM-60 | CR-72178410 | URGENCIAS |  | 2
OXIMETRO DE PULSO | MINDRAY | PM-60 | CR-72178411 | URGENCIAS |  | 2
OXIMETRO DE PULSO | MINDRAY | PM-60 | CR-72178412 | URGENCIAS |  | 2
OXIMETRO DE PULSO | MINDRAY | PM-60 | CR-72178413 | URGENCIAS |  | 2
REGULADOR DE O2 | VICTOR MEDICAL | 15 LPM | 3437 | URGENCIAS |  | 2
REGULADOR DE O2 | VICTOR |  | 3457 | URGENCIAS |  | 2
REGULADOR DE O2 | VICTOR MEDICAL | 15 LPM | 4043 | URGENCIAS |  | 2
REGULADOR DE O2 | VICTOR MEDICAL | 15 LPM | LN14175 | URGENCIAS |  | 2
REGULADOR DE OXIGENO | AIR IMETAN | 15 LPM/400PSI | 32117 | URGENCIAS |  | 2
REGULADOR DE OXIGENO | AIR PRODUCTS | 15LPM | 104451 | URGENCIAS |  | 2
REGULADOR DE OXIGENO CON FLUJOMETRO | AIR IMETAN | 15 LPM/400PSI | 35343 | URGENCIAS |  | 2
REGULADOR DE OXIGENO CON FLUJOMETRO | AIR IMETAN | 15 LPM/400PSI | 35369 | URGENCIAS |  | 2
REGULADOR DE OXIGENO CON FLUJOMETRO | AIR IMETAN | R-915 | 21471 | URGENCIAS |  | 2
REGULADOR DE OXIGENO CON FLUJOMETRO | AIR IMETAN | 15 LPM/400PSI | 35348 | URGENCIAS |  | 2
REGULADOR DE OXIGENO CON FLUJOMETRO | AIR IMETAN | 15 LPM/400PSI | 35351 | URGENCIAS |  | 2
REGULADOR DE OXIGENO CON FLUJOMETRO | RESPONSIVE RESPIRATORY | 120-1060C | 7136087 | URGENCIAS |  | 2
REGULADOR DE OXIGENO CON FLUJOMETRO | VICTOR MEDICAL | 15 LPM | COD 4044 | URGENCIAS |  | 2
REGULADOR DE OXIGENO CON FLUJOMETRO | AIR IMETAN | 15 LPM | F06131 | URGENCIAS |  | 2
REGULADOR DE OXIGENO CON FLUJOMETRO | VICTOR MEDICAL | 15 LPM | FK31325 | URGENCIAS |  | 2
REGULADOR DE OXIGENO CON FLUJOMETRO | VICTOR MEDICAL | 15 LPM | LN14163 - 3462 | URGENCIAS |  | 2
REGULADOR DE OXIGENO CON FLUJOMETRO | VICTOR MEDICAL | 15 LPM | LN4174 - 3470 | URGENCIAS |  | 2
REGULADOR DE VACIO | ALLIED HEALTH CARE | VACUTRON | 663 | URGENCIAS |  | 2
REGULADOR DE VACIO | TECHNOLOGIE MEDICALE | RUTM 3 400 | 12021159 | URGENCIAS | 17959 | 2
REGULADOR DE VACIO | TECHNOLOGIE MEDICALE | RUTM 3 400 | 12080757 | URGENCIAS | 17950 | 2
REGULADOR DE VACIO | TECHNOLOGIE MEDICALE | RUTM 3 400 | 12080763 | URGENCIAS | 17949 | 2
REGULADOR DE VACIO | TECHNOLOGIE MEDICALE | RUTM 3 400 | 12080781 | URGENCIAS |  | 2
REGULADOR DE VACIO | TECHNOLOGIE MEDICALE | RUTM 3 400 | 12080782 | URGENCIAS | 17947 | 2
REGULADOR DE VACIO | TECHNOLOGIE MEDICALE | RUTM 3 400 | 12080785 | URGENCIAS | 17948 | 2
REGULADOR DE VACIO | TECHNOLOGIE MEDICALE | RUTM 3 400 | 12080789 | URGENCIAS | 17958 | 2
REGULADOR DE VACIO | TECHNOLOGIE MEDICALE | RUTM 3 400 | 12080800 | URGENCIAS | 17496 | 2
REGULADOR DE VACIO | TECHNOLOGIE MEDICALE | RUTM 3 400 | 13011871 | URGENCIAS | 17955 | 2
REGULADOR DE VACIO | TECHNOLOGIE MEDICALE | RUTM 3 400 | 13011872 | URGENCIAS | 17952 | 2
REGULADOR DE VACIO | AMVEX | RVTM3 | 14010560 | URGENCIAS |  | 2
REGULADOR DE VACIO | TECHNOLOGIE MEDICALE | RVTM3 | 14010566 | URGENCIAS | 17960 | 2
REGULADOR DE VACIO | TECHNOLOGIE MEDICALE | RVTM3 | 14010567 | URGENCIAS | 17956 | 2
REGULADOR DE VACIO | TECHNOLOGIE MEDICALE | RVTM3 | 14010568 | URGENCIAS |  | 2
REGULADOR DE VACIO | AMVEX | 300 mmHg | VRA08600IJ | URGENCIAS | 16787 | 2
REGULADOR DE VACIO | AMVEX | 300 mmHg | VRA08603IJ | URGENCIAS | 17299 | 2
REGULADOR DE VACIO | AMVEX | 300mmHg | VRA08604IJ | URGENCIAS | 17291 | 2
REGULADOR DE VACIO | AMVEX | 300 mmHg | VRA08615IJ | URGENCIAS | 16846 | 2
REGULADOR DE VACIO | AMVEX | 300 MMHg | VRA08626IJ | URGENCIAS | 18511 | 2
REGULADOR DE VACIO | AMVEX | 300 mmHg | VRA08638IJ | URGENCIAS |  | 2
REGULADOR DE VACIO | AMVEX | 300 mmHg | VRA08647IJ | URGENCIAS | 16986 | 2
REGULADOR DE VACIO | AMVEX | 300 mmHg | VRA08651IJ | URGENCIAS | 16931 | 2
REGULADOR DE VACIO | AMVEX | 300 mmHg | VRA08652IJ | URGENCIAS | 17282 | 2
REGULADOR DE VACIO | AMVEX | 300 mmHg | VRA08658IJ | URGENCIAS | 16792 | 2
REGULADOR DE VACIO | AMVEX | 300 mmHg | VRA08662IJ | URGENCIAS | 16741 | 2
REGULADOR DE VACIO | AMVEX | 300 mmHg | VRA08679IJ | URGENCIAS | 16839 | 2
REGULADOR DE VACIO | AMVEX | 300 mmHg | VRA08688IJ | URGENCIAS | 17004 | 2
REGULADOR DE VACÍO | TECHNOLOGIE MEDICALE | RVTM3 | 14010560 | URGENCIAS |  | 2
SUCCIONADOR | THOMAS | 1130-GL | 10400001403 | URGENCIAS |  | 2 | [12 empty] | ACREDITADO POR ONAC
SUCCIONADOR | THOMAS | 1130-067 | 89400001114 | URGENCIAS |  | 2 | [12 empty] | ACREDITADO POR ONAC
SUCCIONADOR | THOMAS | 1130-067 | 594000000321 | URGENCIAS | 14371 | 2 | [12 empty] | ACREDITADO POR ONAC
SUCCIONADOR | DEVILBISS | NO REGISTRA | DD148928 | URGENCIAS |  | 2 | [12 empty] | ACREDITADO POR ONAC
TEMOHIGROMETROS | KTJ | TA318 | CA122781 | URGENCIAS | 021595 | 2 | [12 empty] | ACREDITADO POR ONAC
TEMOHIGROMETROS | KTJ | TA318 | CA122782 | URGENCIAS | 021596 | 2 | [12 empty] | ACREDITADO POR ONAC
TENSIOMETRO | SPEIDEL Y KELLER | DE PARED | 93285 | URGENCIAS | 17067 | 2 | [12 empty] | ACREDITADO POR ONAC
TENSIOMETRO | W.A BAUM CO | DE PARED | 11055307 | URGENCIAS | 17057 | 2 | [12 empty] | ACREDITADO POR ONAC
TENSIOMETRO | WELCH ALLYN | DE PARED | 90722110720 | URGENCIAS | 17052 | 2 | [12 empty] | ACREDITADO POR ONAC
TENSIOMETRO | WELCH ALLYN | PORTATIL DE PISO | 101007082320 | URGENCIAS |  | 2 | [12 empty] | ACREDITADO POR ONAC
TENSIOMETRO | WELCH ALLYN | PORTATIL DE PISO | 101124210625 | URGENCIAS | 00183 | 2 | [12 empty] | ACREDITADO POR ONAC
TENSIOMETRO | WELCH ALLYN | PORTATIL DE PISO | 101125145957 | URGENCIAS |  | 2 | [12 empty] | ACREDITADO POR ONAC
TENSIOMETRO | WELCH ALLYN | PORTATIL DE PISO | 110110165124 | URGENCIAS | 17324 | 2 | [12 empty] | ACREDITADO POR ONAC
TENSIOMETRO | WELCH ALLYN | PORTATIL DE PISO | 130523124166 | URGENCIAS |  | 2 | [12 empty] | ACREDITADO POR ONAC
TENSIOMETRO | WELCH ALLYN | PORTATIL DE PISO | 130523204206 | URGENCIAS |  | 2 | [12 empty] | ACREDITADO POR ONAC
TENSIOMETRO | WELCH ALLYN | PORTATIL DE PISO | 130528171166 | URGENCIAS | 14386 | 2 | [12 empty] | ACREDITADO POR ONAC
TENSIOMETRO | WELCH ALLYN | PORTATIL DE PISO | 130610092236 | URGENCIAS | 16881 | 2 | [12 empty] | ACREDITADO POR ONAC
TENSIOMETRO | WELCH ALLYN | PORTATIL DE PISO | 130610093066 | URGENCIAS | 16780 | 2 | [12 empty] | ACREDITADO POR ONAC
TENSIOMETRO | WELCH ALLYN | PORTATIL DE PISO | 130610133326 | URGENCIAS | 17111 | 2 | [12 empty] | ACREDITADO POR ONAC
TENSIOMETRO | WELCH ALLYN | DE PISO | 150428070585 | URGENCIAS | 16620 | 2 | x | [11 empty] | ACREDITADO POR ONAC
TENSIOMETRO | WELCH ALLYN | PORTATIL DE PISO | 130610222016 | URGENCIAS |  | 2 | [12 empty] | ACREDITADO POR ONAC
TENSIOMETRO | WELCH ALLYN | PORTATIL DE PISO | 130611071176 | URGENCIAS |  | 2 | [12 empty] | ACREDITADO POR ONAC
TENSIOMETRO | WELCH ALLYN | DE CARRO | 130611121236 | URGENCIAS | 18359 | 2 | [12 empty] | ACREDITADO POR ONAC
TENSIOMETRO | BOKANG | PORTATIL DE PISO | 001 | URGENCIAS | 14381 | 2 | [12 empty] | ACREDITADO POR ONAC
TENSIOMETRO | BOKANG | PORTATIL DE PISO | 002 | URGENCIAS | 14382 | 2 | [12 empty] | ACREDITADO POR ONAC
TENSIOMETRO | BOKANG | PORTATIL DE PISO | 003 | URGENCIAS | 14383 | 2 | [12 empty] | ACREDITADO POR ONAC
TENSIOMETRO | BOKANG | PORTATIL DE PISO | 004 | URGENCIAS | 14384 | 2 | [12 empty] | ACREDITADO POR ONAC
TENSIOMETRO | BOKANG | PORTATIL DE PISO | 005 | URGENCIAS | 16987 | 2 | [12 empty] | ACREDITADO POR ONAC
TENSIOMETRO | BOKANG | DE CARRO | 006 | URGENCIAS | 17010 | 2 | [12 empty] | ACREDITADO POR ONAC
TENSIOMETRO | TENSOMED | DE PARED | COD 12941 | URGENCIAS | 17047 | 2 | [12 empty] | ACREDITADO POR ONAC
TENSIOMETRO | WELCH ALLYN | PORTATIL DE PISO | 101124211250 | URGENCIAS |  | 2 | [12 empty] | ACREDITADO POR ONAC
TENSIOMETRO | WELCH ALLYN | PORTATIL DE PISO | 120215134554 | URGENCIAS |  | 2 | [12 empty] | ACREDITADO POR ONAC
TENSIOMETRO ANEROIDE | WELCH ALLYN | PORTATIL | 150423160885 | URGENCIAS | 17964 | 2 | [12 empty] | ACREDITADO POR ONAC
TENSIOMETRO ANEROIDE | WELCH ALLYN | PORTATIL | 150428080695 | URGENCIAS | 16621 | 2 | [12 empty] | ACREDITADO POR ONAC
TERMOHIGROMETRO | ALL FRANCE |  | TH - 501 | URGENCIAS | 21366 | 1 | [12 empty] | ACREDITADO POR ONAC
TERMOHIGROMETRO | ALL FRANCE |  | TH - 510 | URGENCIAS |  | 1 | [12 empty] | ACREDITADO POR ONAC
TERMOHIGROMETRO DIGITAL | SIN MARCA | DIGITAL | 3246 | URGENCIAS |  | 1 | [12 empty] | ACREDITADO POR ONAC
TERMOMETRO | EXTECH INSTRUMENTS | 401014 | TE0031065 | URGENCIAS |  | 1 | [12 empty] | ACREDITADO POR ONAC
TERMOMETRO | WELCH ALLYN | SURETEMP PLUS | 14432887 | URGENCIAS |  | 1 | [12 empty] | ACREDITADO POR ONAC
TERMOMETRO | WELCH ALLYN | SURETEMP PLUS | 14432893 | URGENCIAS |  | 1 | [12 empty] | ACREDITADO POR ONAC
TERMOMETRO | WELCH ALLYN | SURETEMP PLUS | 14432898 | URGENCIAS | 16641 | 1 | [12 empty] | ACREDITADO POR ONAC
TERMOMETRO | WELCH ALLYN | SURETEMP PLUS | 14484091 | URGENCIAS |  | 1 | [12 empty] | ACREDITADO POR ONAC
TERMOMETRO | WELCH ALLYN | SURETEMP PLUS | 14484083 | URGENCIAS | 16626 | 1 | [12 empty] | ACREDITADO POR ONAC
TERMOMETRO | WELCH ALLYN | SURETEMP PLUS | 14484088 | URGENCIAS |  | 1 | [12 empty] | ACREDITADO POR ONAC
TERMOMETRO | WELCH ALLYN | SURETEMP PLUS | 14484095 | URGENCIAS | 16631 | 1 | [12 empty] | ACREDITADO POR ONAC
TERMOMETRO | WELCH ALLYN | SURETEMP PLUS | 14484132 | URGENCIAS |  | 1 | [12 empty] | ACREDITADO POR ONAC
TERMOMETRO | WELCH ALLYN | SURETEMP PLUS | 15032232 | URGENCIAS | 16639 | 1 | [12 empty] | ACREDITADO POR ONAC
TERMOMETRO | WELCH ALLYN | SURETEMP PLUS | 15072230 | URGENCIAS |  | 1 | [12 empty] | ACREDITADO POR ONAC
TERMOMETRO | WELCH ALLYN | SURETEMP PLUS | 15072234 | URGENCIAS | 16628 | 1 | [12 empty] | ACREDITADO POR ONAC
TERMOMETRO | WELCH ALLYN | SURETEMP PLUS | 15072235 | URGENCIAS |  | 1 | [12 empty] | ACREDITADO POR ONAC
TERMOMETRO | WELCH ALLYN | SURETEMP PLUS | 15072236 | URGENCIAS |  | 1 | [12 empty] | ACREDITADO POR ONAC
TERMOMETRO | WELCH ALLYN | SURETEMP PLUS | 15072238 | URGENCIAS | 16636 | 1 | [12 empty] | ACREDITADO POR ONAC
TERMOMETRO | WELCH ALLYN | SURETEMP PLUS | 15072239 | URGENCIAS | 18965 | 1 | [12 empty] | ACREDITADO POR ONAC
TERMOMETRO | WELCH ALLYN | SURETEMP PLUS | 15072240 | URGENCIAS |  | 1 | [12 empty] | ACREDITADO POR ONAC
TERMOMETRO | WELCH ALLYN | SURETEMP PLUS | 15113478 | URGENCIAS | 16634 | 1 | [12 empty] | ACREDITADO POR ONAC
TERMOMETRO | WELCH ALLYN | SURETEMP PLUS | 15113483 | URGENCIAS |  | 1 | [12 empty] | ACREDITADO POR ONAC
TERMOMETRO | WELCH ALLYN | SURE TEMP PLUS | 14484091 | URGENCIAS |  | 1 | [12 empty] | ACREDITADO POR ONAC
TERMOMETRO DIGITAL | WELCH ALLYN | SURETEMP PLUS | 11181093 | URGENCIAS |  | 1 | [12 empty] | ACREDITADO POR ONAC
VENTILADOR ADULTO | DRAGER | CARINA | ASED0081 | URGENCIAS |  | 2
VENTILADOR MECANICO | DRAGER | CARINA SYSTEM | ASDK0022 | URGENCIAS |  | 2
VENTILADOR MECANICO | DRAGER | CARINA | ASDK0027 | URGENCIAS |  | 2
Bascula Adulto Pediatrico | Health o Meter | 233KGS | AF 17064/04925 | Urgencias |  | 2 | [12 empty] | ACREDITADO POR ONAC
TERMOHIGROMETRO | ALLA FRANCE | BIOTEMP | TH 510 | URGENCIAS |  | 1 | [12 empty] | ACREDITADO POR ONAC
TERMOHIGROMETRO | ALLA FRANCE | TH 501 | PLACA 21366 | URGENCIAS |  | 1 | [12 empty] | ACREDITADO POR ONAC
TERMOHIGROMETRO | ALLA FRANCE | BIOTEMP | TH 509 | URGENCIAS |  | 1 | [12 empty] | ACREDITADO POR ONAC
REGULADOR DE OXIGENO CON FLUJOMETRO | AIR IMETAN | R-915 | 42185 |  |  | 2 | [12 empty] | POR DEFINIR
REGULADOR DE OXIGENO CON FLUJOMETRO | AIR IMETAN | R-915 | 42188 |  |  | 2 | [12 empty] | POR DEFINIR
REGULADOR DE OXIGENO CON FLUJOMETRO | AIR IMETAN | R-915 | 42314 |  |  | 2 | [12 empty] | POR DEFINIR
REGULADOR DE OXIGENO CON FLUJOMETRO | AIR IMETAN | R-915 | 42336 |  |  | 2 | [12 empty] | POR DEFINIR
REGULADOR DE OXIGENO CON FLUJOMETRO | AIR IMETAN | R-915 | 42676 |  |  | 2 | [12 empty] | POR DEFINIR
REGULADOR DE OXIGENO PRECALIBRADO | AIR IMETAN | R-401 | 122963 |  |  | 2 | [12 empty] | POR DEFINIR
REGULADOR DE OXIGENO PRECALIBRADO | AIR IMETAN | R-401 | 123067 |  |  | 2 | [12 empty] | POR DEFINIR
TENSIOMETRO | WELCH ALLYN | ANEROIDE | 130523120466 |  |  | 2 | [12 empty] | ACREDITADO POR ONAC
TENSIOMETRO PEDIATRICO | WELCH ALLYN | SUPERSCHOK RESISTENT | 14212014327 |  |  | 2 | [12 empty] | ACREDITADO POR ONAC
TERMOHIGROMETRO |  |  | TE0032104 |  |  | 1 | [12 empty] | ACREDITADO POR ONAC
TERMOHIGROMETRO |  |  | TE0032106 |  |  | 1 | [12 empty] | ACREDITADO POR ONAC
TERMOHIGROMETRO |  |  | TE0032107 |  |  | 1 | [12 empty] | ACREDITADO POR ONAC
TERMOHIGROMETRO |  |  | TE0032108 |  |  | 1 | [12 empty] | ACREDITADO POR ONAC
TERMOHIGROMETRO | EXTECH | 445815 | PLACA 03323 |  |  | 1 | [12 empty] | ACREDITADO POR ONAC

## Con trazabilidad
No. | carp. | ELEMENTO | MARCA | MODELO | SERIE | AREA | ACVO. | No Visitas | MAGNITUD
1 | 63 | DESFIBRILADOR | LIFE GAIN | CU-HD1 | M2N06A004 | AMBULANCIA | 17232 | 2 | Energia Frecuencia cardiaca Cardioversion
2 | 44 | DESFIBRILADOR BIFASICO | NIHON KOHDEN | TEC-5531E | 2626 | AMBULANCIA | 17973 | 2 | Energia Frecuencia cardiaca Cardioversion
3 | 51 | FLUJOMETRO | AMVEX | 15 LPM | FMA0152227FG | AMBULANCIA |  | 2 | Flujo
4 | 67 | FLUJOMETRO | OHIO | 15 LPM | QOGN02851 | AMBULANCIA |  | 2 | Flujo
5 | 18 | FLUJOMETRO | VICTOR | ONK486 | IME-EQ-18 | AMBULANCIA |  | 2 | Flujo
6 | 31 | INCUBADORA DE TRANSPORTE | FANEM | 158 TS | CF 8063 | AMBULANCIA |  | 2 | Temperatura
7 | 16 | OXIMETRO DE PULSO | SAFE HEART | SHO-1002 | 12012042406443 | AMBULANCIA |  | 2 | Saturación de Oxigeno Frecuencia Cardiaca
8 | 17 | OXIMETRO DE PULSO | SAFE HEART | SHO-1002 | 12012042407277 | AMBULANCIA |  | 2 | Saturación de Oxigeno Frecuencia Cardiaca
9 | 78 | PULSIOXIMETRO | MINDRAY | PM60 | CR-6A175309 | AMBULANCIA | 21342 | 2 | Saturación de Oxigeno Frecuencia Cardiaca
10 | 73 | REGULADOR DE O2 | AIR IMETAN | R-915 | 27073 | AMBULANCIA |  | 2 | Presión positiva Flujo
11 |  | REGULADOR DE O2 | AIR IMETAN | R-915 | 31107 | AMBULANCIA |  | 2 | Presión positiva Flujo
12 |  | REGULADOR DE O2 | AIR IMETAN | R-915 | 42331 | AMBULANCIA |  | 2 | Presión positiva Flujo
13 | 76 | REGULADOR DE O2 | RESPONSIVE | 120-1060C | 3133450 | AMBULANCIA |  | 2 | Presión positiva Flujo
14 | 74 | REGULADOR DE O2 | VERIFLO | 4000PSI/60 PSI | 1011062 | AMBULANCIA |  | 2 | Presión positiva Flujo
15 |  | REGULADOR DE O2 PRECALIBRADO | BIOROHM | CE434 | 1500023 | AMBULANCIA |  | 2 | Presión positiva Flujo
16 | 68 | REGULADOR DE OXIGENO | GENTEC | 284MA-25LYA | 411-14100259 | AMBULANCIA |  | 2 | Presión positiva Flujo
17 | 43 | REGULADOR DE OXIGENO | I OXIGEN | 101RM15LT | 14H0529 | AMBULANCIA |  | 2 | Presión positiva Flujo
18 | 69 | REGULADOR DE OXIGENO | NO REGISTRA | NO REGISTRA | RE0031618 | AMBULANCIA |  | 2 | Presión positiva Flujo
19 | 48 | REGULADOR DE OXIGENO | VICTOR | ESS4 | 125540 | AMBULANCIA |  | 2 | Presión positiva Flujo
20 | 8 | REGULADOR DE OXIGENO | VICTOR | VMG-15LN | LN14117 | AMBULANCIA |  | 2 | Presión positiva Flujo
21 | 19 | REGULADOR DE OXIGENO | VICTOR | VMG-15LN | LN14140 | AMBULANCIA |  | 2 | Presión positiva Flujo
22 | 53 | REGULADOR DE OXIGENO | VICTOR | VMG-15LN | LNH14116 | AMBULANCIA |  | 2 | Presión positiva Flujo
23 |  | REGULADOR DE OXIGENO PRECALIBRADO | VERIFLO | 4000 PSI/60 PSI | 1010162 | AMBULANCIA |  | 2 | Presión positiva
24 | 38 | SUCCIONADOR | PULMOMED | 7E-A | 245 | AMBULANCIA |  | 2 | Presión negativa
25 | 23 | SUCCIONADOR | PULMOMED | 7E-D | 00013 | AMBULANCIA | 18000 | 2 | Presión negativa
26 | 22 | SUCCIONADOR | PULMOMED | 7E-D | 014 | AMBULANCIA | 17974 | 2 | Presión negativa
27 | 57 | SUCCIONADOR | THOMAS | 1615 | 7140007167 | AMBULANCIA |  | 2 | Presión negativa
28 | 77 | PULSIOXIMETRO | MINDRAY | PM60 | CR-54164361 | AMBULANCIA | 21341 | 2 | Saturación de Oxigeno Frecuencia Cardiaca
29 | 4 | INCUBADORA DE CONVECCION NATURAL | BINDER | BD53-UL | 11-17487 | BANCO DE LECHE | 06170 | 2 | Temperatura
30 | 17 | MICROCENTRIFUGA | HETTICH | HEMATOKRIT-210 | 0000771-03-00 | BANCO DE LECHE | 06166 | 2 | Frecuencia
31 | 14 | CENTRIFUGA | CLAY ADAMS | DYNAC III | 4100013 | BANCO DE SANGRE | 12587 | 2 | Frecuencia
32 | 37 | CENTRIFUGA | DIAMED-ID | 12SII | 2001532 | BANCO DE SANGRE |  | 2 | Frecuencia
33 | 40 | CENTRIFUGA REFRIGERADA | INTERNATIONAL EQUIPMENT COMPANY | PR 7000 M | 34981103 | BANCO DE SANGRE |  | 2 | Frecuencia
34 | 6 | CENTRIFUGA SEROFUGA | CLAY ADAMS | SEROFUGE II | 216254 | BANCO DE SANGRE | 12584 | 2 | Frecuencia
35 | 32 | FLUJOMETRO | GENTEC | 0-15L/MIN | FL0031248 | BANCO DE SANGRE |  | 2 | Flujo
36 | 68 | FLUJOMETRO | GENTEC | FM197B-15LCH | 15020115-816-2 | BANCO DE SANGRE |  | 2 | Flujo
37 | 67 | FLUJOMETRO | GENTEC | FM197B-15LCH | 15020115-838-1 | BANCO DE SANGRE |  | 2 | Flujo
38 | 69 | FLUJOMETRO | GENTEC | FM197B-15LCH | 15020115-838-3 | BANCO DE SANGRE |  | 2 | Flujo
39 | 70 | FLUJOMETRO | GENTEC | FM197B-15LCH | 15020115-838-4 | BANCO DE SANGRE |  | 2 | Flujo
40 | 66 | REGULADOR DE O2 | OXIGEN | 4000PSI | 15D0605 | BANCO DE SANGRE |  | 2 | Presión positiva Flujo
41 |  | FLUJOMETRO | GENTEC | 15 LPM | 61G/16050088/352 | CIRUGIA GENERAL |  | 2 | Flujo
42 |  | FLUJOMETRO | GENTEC | 15 LPM | 61G-16050088/118 | CIRUGIA GENERAL |  | 2 | Flujo
43 |  | FLUJOMETRO | GENTEC | 15 LPM | 61G-16050088/149 | CIRUGIA GENERAL |  | 2 | Flujo
44 |  | FLUJOMETRO | GENTEC | 15 LPM | 61G-16050088/354 | CIRUGIA GENERAL |  | 2 | Flujo
45 | 188 | DESFIBRILADOR | MINDRAY | D3 | 66027129 | CONSULTA EXTERNA | 021452 | 2 | Energia Frecuencia cardiaca Cardioversion
46 | 436 | DESFIBRILADOR | MINDRAY | D3 | 66027131 | CONSULTA EXTERNA | 021451 | 2 | Energia Frecuencia cardiaca Cardioversion
47 | 151 | DOPPLER FETAL | HUNTLEIGH | FD1 | FD1PX0361982-13 | CONSULTA EXTERNA |  | 2 | Frecuencia fetal
48 | 156 | DOPPLER FETAL | HUNTLEIGH | FD1 | FD1PX0363123-13 | CONSULTA EXTERNA | 18073 | 2 | Frecuencia fetal
49 | 13 | ELECTROCARDIOGRAFO | FUKUDA DENSHI | FCP-7101 | 14022606 | CONSULTA EXTERNA | 01882 | 2 | Frecuencia Cardiaca
50 | 30 | ELECTROCAUTERIO | ELLMAN | SURGITRON | 1920002036 | CONSULTA EXTERNA | 01835 | 2 | Potencia
51 | 82 | FLUJOMETRO | CHEMETRON | 15 LPM | CEFL001 | CONSULTA EXTERNA |  | 2 | Flujo
52 | 83 | FLUJOMETRO | CHEMETRON | 15 LPM | CEFL002 | CONSULTA EXTERNA |  | 2 | Flujo
53 | 84 | FLUJOMETRO | CHEMETRON | 15 LPM | CEFL003 | CONSULTA EXTERNA |  | 2 | Flujo
54 | 152 | OXIMETRO DE PULSO | EDAN | H100B | 316036-M13104750010 | CONSULTA EXTERNA | 18368 | 2 | Saturación de Oxigeno Frecuencia Cardiaca
55 | 28 | REGULADOR DE OXIGENO CON FLUJOMETRO | VICTOR MEDICAL | LN14150 | SN: LOTE 3102 | CONSULTA EXTERNA |  | 2 | Presión positiva Flujo
56 | 17 | SUCCIONADOR | THOMAS | 1130 | 79700007216 | CONSULTA EXTERNA | 18318 | 2 | Presión negativa
57 | 32 | SUCCIONADOR | THOMAS | 1240 | 100700001751 | CONSULTA EXTERNA | 04012 | 2 | Presión negativa
58 | 2 | SUCCIONADOR | THOMAS | 1130-67 | 7400000629 | CONSULTA EXTERNA | 01871 | 2 | Presión negativa
59 | 1 | DESFIBRILADOR | NIHON KOHDEN | TEC-5521E | 1803 | CONTRIBUTIVO | 03755 | 2 | Energia Frecuencia cardiaca Cardioversion
60 | 2 | ELECTROCARDIOGRAFO | NIHON KOHDEN | ECG-1150 | 4212K | CONTRIBUTIVO | 18071 | 2 | Frecuencia Cardiaca
61 | 115 | FLUJOMETRO | AMVEX | 15 LPM | FMA007741 | CONTRIBUTIVO |  | 2 | Flujo
62 | 94 | FLUJOMETRO | AMVEX | 15 LPM | FMA007764KJ | CONTRIBUTIVO |  | 2 | Flujo
63 | 97 | FLUJOMETRO | AMVEX | 15 LPM | FMAO05894KJ | CONTRIBUTIVO |  | 2 | Flujo
64 | 72 | FLUJOMETRO | AMVEX | 15 LPM | FMAO05900CK | CONTRIBUTIVO |  | 2 | Flujo
65 | 73 | FLUJOMETRO | AMVEX | 15 LPM | FMAO05901CK | CONTRIBUTIVO |  | 2 | Flujo
66 | 110 | FLUJOMETRO | AMVEX | 15 LPM | FMAO05904CK | CONTRIBUTIVO |  | 2 | Flujo
67 | 11 | FLUJOMETRO | AMVEX | 15 LPM | FMAO05910CK | CONTRIBUTIVO |  | 2 | Flujo
68 | 92 | FLUJOMETRO | AMVEX | 15 LPM | FMAO05928CK | CONTRIBUTIVO |  | 2 | Flujo
69 | 76 | FLUJOMETRO | AMVEX | 15 LPM | FMAO05934CK | CONTRIBUTIVO |  | 2 | Flujo
70 | 77 | FLUJOMETRO | AMVEX | 15 LPM | FMAO05935CK | CONTRIBUTIVO |  | 2 | Flujo
71 | 68 | FLUJOMETRO | AMVEX | 15 LPM | FMAO07743KJ | CONTRIBUTIVO |  | 2 | Flujo
72 | 90 | FLUJOMETRO | AMVEX | 15 LPM | FMAO07744 KJ | CONTRIBUTIVO |  | 2 | Flujo
73 | 91 | FLUJOMETRO | AMVEX | 15 LPM | FMAO07745KJ | CONTRIBUTIVO |  | 2 | Flujo
74 | 78 | FLUJOMETRO | AMVEX | 15 LPM | FMAO07750KJ | CONTRIBUTIVO |  | 2 | Flujo
75 | 79 | FLUJOMETRO | AMVEX | 15 LPM | FMAO07751KJ | CONTRIBUTIVO |  | 2 | Flujo
76 | 80 | FLUJOMETRO | AMVEX | 15 LPM | FMAO07754KJ | CONTRIBUTIVO |  | 2 | Flujo
77 | 93 | FLUJOMETRO | AMVEX | 15 LPM | FMAO07762KJ | CONTRIBUTIVO |  | 2 | Flujo
78 | 95 | FLUJOMETRO | AMVEX | 15 LPM | FMAO07774KJ | CONTRIBUTIVO |  | 2 | Flujo
79 | 81 | FLUJOMETRO | AMVEX | 15 LPM | FMAO07775KJ | CONTRIBUTIVO |  | 2 | Flujo
80 | 96 | FLUJOMETRO | AMVEX | 15 LPM | FMAO07780KJ | CONTRIBUTIVO |  | 2 | Flujo
81 | 69 | FLUJOMETRO | AMVEX | 15 LPM | FMAO07781KJ | CONTRIBUTIVO |  | 2 | Flujo
82 | 89 | FLUJOMETRO | AMVEX | 15 LPM | FMAO07841KJ | CONTRIBUTIVO |  | 2 | Flujo
83 | 82 | FLUJOMETRO | AMVEX | 15 LPM | FMAO07846KJ | CONTRIBUTIVO |  | 2 | Flujo
84 | 111 | FLUJOMETRO | AMVEX | 15 LPM | FMAO07865KJ | CONTRIBUTIVO |  | 2 | Flujo
85 | 83 | FLUJOMETRO | AMVEX | 15 LPM | FMAO07877KJ | CONTRIBUTIVO |  | 2 | Flujo
86 | 84 | FLUJOMETRO | AMVEX | 15 LPM | FMAO07892KJ | CONTRIBUTIVO |  | 2 | Flujo
87 | 134 | FLUJOMETRO | AMVEX | 15 LPM | FMAO07913KJ | CONTRIBUTIVO |  | 2 | Flujo
88 | 98 | FLUJOMETRO | AMVEX | 15 LPM | FMAO16188KJ | CONTRIBUTIVO |  | 2 | Flujo
89 | 70 | FLUJOMETRO | AMVEX | 34-01 | FMAO07847KJ | CONTRIBUTIVO |  | 2 | Flujo
90 | 71 | FLUJOMETRO | AMVEX | 34-01 | FMAO07886KJ | CONTRIBUTIVO |  | 2 | Flujo
91 | 12 | FLUJOMETRO | AMVEX | FMADO | FMAO05911CK | CONTRIBUTIVO |  | 2 | Flujo
92 | 101 | FLUJOMETRO | CHEMETRON | 15 LPM | CTFL001 | CONTRIBUTIVO |  | 2 | Flujo
93 | 88 | FLUJOMETRO | CHEMETRON | 15 LPM | CTFL002 | CONTRIBUTIVO |  | 2 | Flujo
94 | 102 | FLUJOMETRO | CHEMETRON | 15 LPM | CTFL005 | CONTRIBUTIVO |  | 2 | Flujo
95 | 99 | FLUJOMETRO | CHEMETRON | 15 LPM | CTFL006 | CONTRIBUTIVO |  | 2 | Flujo
96 | 85 | FLUJOMETRO | CHEMETRON | 15 LPM | CTFL008 | CONTRIBUTIVO |  | 2 | Flujo
97 | 133 | FLUJOMETRO | PRECISION MEDICAL | 15 LPM | CTFL004 | CONTRIBUTIVO |  | 2 | Flujo
98 | 141 | OXIMETRO DE PULSO | EDAN | H100B | 316036-M15607400037 | CONTRIBUTIVO | 21016 | 2 | Saturación de Oxigeno Frecuencia Cardiaca
99 | 66 | REGULADOR DE OXIGENO | CONCOA | 15 LPM/4000PSI | 806-4530 | CONTRIBUTIVO |  | 2 | Presión positiva Flujo
100 | 136 | SUCCIONADOR | THOMAS | 1630 | O51400009134 | CONTRIBUTIVO | 15393 | 2 | Presión negativa
101 | 130 | SUCCIONADOR | THOMAS | 1630 | O51400009215 | CONTRIBUTIVO | 15342 | 2 | Presión negativa
102 | 131 | SUCCIONADOR | THOMAS | 1630 | O51400009217 | CONTRIBUTIVO | 15341 | 2 | Presión negativa
103 | 6 | SUCCIONADOR | THOMAS | 1130 GLB | 704001544 | CONTRIBUTIVO | 03754 | 2 | Presión negativa
104 | 128 | SUCCIONADOR | THOMAS | 1130 GLB | 70400001503 | CONTRIBUTIVO | 18070 | 2 | Presión negativa
105 | 269 | FLUJOMETRO | GENTEC | 15 LPM | 61G/16070096-087 | CUIDADOS INTERMEDIOS | 021910 | 2 | Flujo
106 | 267 | FLUJOMETRO | GENTEC | 15 LPM | 61G/16070096-126 | CUIDADOS INTERMEDIOS |  | 2 | Flujo
107 | 268 | FLUJOMETRO | GENTEC | 15 LPM | 61G/16070096-174 | CUIDADOS INTERMEDIOS |  | 2 | Flujo
108 | 265 | FLUJOMETRO | GENTEC | 15 LPM | 61G/16070096-544 | CUIDADOS INTERMEDIOS |  | 2 | Flujo
109 | 266 | FLUJOMETRO | GENTEC | 15 LPM | 61G/16070096-548 | CUIDADOS INTERMEDIOS |  | 2 | Flujo
110 | 262 | FLUJOMETRO | GENTEC | 15 LPM | 61G/17020270-096 | CUIDADOS INTERMEDIOS |  | 2 | Flujo
111 | 264 | FLUJOMETRO | GENTEC | 15 LPM | 61G/17050281-065 | CUIDADOS INTERMEDIOS | 021905 | 2 | Flujo
112 | 263 | FLUJOMETRO | GENTEC | 15 LPM | 61G/17050281-069 | CUIDADOS INTERMEDIOS | 021904 | 2 | Flujo
113 | 261 | FLUJOMETRO | GENTEC | 15 LPM | 61G/17050281-084 | CUIDADOS INTERMEDIOS | 021902 | 2 | Flujo
114 |  | FLUJOMETRO | GENTEC | 15 LPM | 61G-16050088/359 | CUIDADOS INTERMEDIOS |  | 2 | Flujo
115 |  | OXIMETRO DE PULSO | MINDRAY | PM-60 | CR-72178417 | EN EL ACTA NO HAY DEPENDENCIA |  | 2 | Saturación de Oxigeno Frecuencia Cardiaca
116 | 140 | FLUJOMETRO | GENTEC | 15 LPM | 61G/16070096-146 | ESP 5 PISO |  | 2 | Flujo
117 | 60 | FLUJOMETRO | GENTEC | 15 LPM | 61G/16070096-139 | ESP QUIRURGICAS 4 PIS |  | 2 | Flujo
118 | 59 | FLUJOMETRO | GENTEC | 15 LPM | 61G/16070096-170 | ESP QUIRURGICAS 4 PIS |  | 2 | Flujo
119 | 152 | FLUJOMETRO | GENTEC | 15 LPM | 61G/16070096-529 | ESP QUIRURGICAS 4 PIS |  | 2 | Flujo
120 | 17 | DESFIBRILADOR CON MONITOREO | NIHON KOHDEN | TEC 7731K | 948 | ESPECIALID. QUINTO PISO | 06408 | 2 | Energia Frecuencia cardiaca Cardioversion
121 | 15 | ELECTROCARDIÓGRAFO | NIHON KOHDEN | ECG 9020K | 14172 | ESPECIALID. QUINTO PISO |  | 2 | Frecuencia Cardiaca
122 | 49 | FLUJOMETRO | AMVEX | 15 LPM | FMAO05890CK | ESPECIALID. QUINTO PISO |  | 2 | Flujo
123 | 50 | FLUJOMETRO | AMVEX | 15 LPM | FMAO05905CK | ESPECIALID. QUINTO PISO |  | 2 | Flujo
124 | 51 | FLUJOMETRO | AMVEX | 15 LPM | FMAO07792KJ | ESPECIALID. QUINTO PISO |  | 2 | Flujo
125 | 54 | FLUJOMETRO | CHEMETRON | 15 LPM | EQFL002 | ESPECIALID. QUINTO PISO |  | 2 | Flujo
126 | 121 | FLUJOMETRO | CHEMETRON | 15LPM | EQFL004 | ESPECIALID. QUINTO PISO |  | 2 | Flujo
127 | 115 | FLUJOMETRO | CHEMETRON | 15LPM | EQFL005 | ESPECIALID. QUINTO PISO |  | 2 | Flujo
128 | 117 | FLUJOMETRO | CHEMETRON | 15LPM | EQFL007 | ESPECIALID. QUINTO PISO |  | 2 | Flujo
129 | 118 | FLUJOMETRO | CHEMETRON | 15LPM | EQFL009 | ESPECIALID. QUINTO PISO |  | 2 | Flujo
130 | 119 | FLUJOMETRO | CHEMETRON | 15LPM | EQFL012 | ESPECIALID. QUINTO PISO |  | 2 | Flujo
131 | 120 | FLUJOMETRO | CHEMETRON | 15LPM | EQFL013 | ESPECIALID. QUINTO PISO |  | 2 | Flujo
132 | 122 | FLUJOMETRO | CHEMETRON | 15LPM | EQFL015 | ESPECIALID. QUINTO PISO |  | 2 | Flujo
133 | 129 | FLUJOMETRO | CONCOA | 805 2152 | FL0031258 | ESPECIALID. QUINTO PISO |  | 2 | Flujo
134 | 91 | FLUJOMETRO | OHMEDA | 15 LPM | A12343 | ESPECIALID. QUINTO PISO |  | 2 | Flujo
135 | 66 | FLUJOMETRO | OHMEDA | 15 LPM | A12352 | ESPECIALID. QUINTO PISO |  | 2 | Flujo
136 | 72 | FLUJOMETRO | TIMETER | 15 LPM | EQFL001 | ESPECIALID. QUINTO PISO |  | 2 | Flujo
137 | 71 | FLUJOMETRO | TIMETER | 15 LPM | EQFL008 | ESPECIALID. QUINTO PISO |  | 2 | Flujo
138 | 68 | FLUJOMETRO | TIMETER | 15 LPM | EQFL010 | ESPECIALID. QUINTO PISO |  | 2 | Flujo
139 | 70 | FLUJOMETRO | TIMETER | 15 LPM | EQFL011 | ESPECIALID. QUINTO PISO |  | 2 | Flujo
140 | 69 | FLUJOMETRO | TIMETER | 15 LPM | EQFL014 | ESPECIALID. QUINTO PISO |  | 2 | Flujo
141 | 134 | OXIMETRO DE PULSO | EDAN | H100B | 316036-M15607400009 | ESPECIALID. QUINTO PISO | 21011 | 2 | Saturación de Oxigeno Frecuencia Cardiaca
142 | 133 | OXIMETRO DE PULSO | EDAN | H100B | 316036-M15607400038 | ESPECIALID. QUINTO PISO | 21012 | 2 | Saturación de Oxigeno Frecuencia Cardiaca
143 | 79 | REGULADOR DE OXIGENO CON FLUJOMETRO | CONCOA | 15 LPM | 13 # 16 - COD 4042 | ESPECIALID. QUINTO PISO | 17245 | 2 | Presión positiva Flujo
144 | 80 | REGULADOR DE OXIGENO CON FLUJOMETRO | CONCOA | 15 LPM | 14 # 15 - COD 4040 | ESPECIALID. QUINTO PISO | 17297 | 2 | Presión positiva Flujo
145 | 130 | REGULADOR DE OXIGENO CON FLUJOMETRO | LINDE | 15 LPM | 11223C267 | ESPECIALID. QUINTO PISO |  | 2 | Presión positiva Flujo
146 | 81 | REGULADOR DE OXIGENO CON FLUJOMETRO | VICTOR MEDICAL | 15 LPM | 17 # 19 - 4041 | ESPECIALID. QUINTO PISO |  | 2 | Presión positiva Flujo
147 | 83 | REGULADOR DE OXIGENO CON FLUJOMETRO | VICTOR MEDICAL | 15 LPM | FK31544 / 22 # 10 - COD 4107 | ESPECIALID. QUINTO PISO | 17249 | 2 | Presión positiva Flujo
148 | 78 | REGULADOR DE OXIGENO CON FLUJOMETRO | VICTOR MEDICAL | 15 LPM | JN08283 / 11 # 20 - COD 4105 | ESPECIALID. QUINTO PISO |  | 2 | Presión positiva Flujo
149 | 84 | REGULADOR DE OXIGENO CON FLUJOMETRO | VICTOR MEDICAL | 15 LPM | LN 14105 - 4039 | ESPECIALID. QUINTO PISO | 17244 | 2 | Presión positiva Flujo
150 | 77 | REGULADOR DE OXIGENO CON FLUJOMETRO | VICTOR MEDICAL | 15 LPM | LN14160 - COD 4038 | ESPECIALID. QUINTO PISO | 17242 | 2 | Presión positiva Flujo
151 | 13 | SUCCIONADOR | THOMAS | 1130 GLB | 10400001405 | ESPECIALID. QUINTO PISO |  | 2 | Presión negativa
152 | 14 | SUCCIONADOR | THOMAS | 1130 GLB | 70400001561 | ESPECIALID. QUINTO PISO | 06448 | 2 | Presión negativa
153 | 11 | SUCCIONADOR | THOMAS | 1130-067 | 9940001379 | ESPECIALID. QUINTO PISO | 06447 | 2 | Presión negativa
154 | 12 | SUCCIONADOR | THOMAS | 1130-067A | 119400000323 | ESPECIALID. QUINTO PISO |  | 2 | Presión negativa
155 | 114 | SUCCIONADOR | THOMAS | 1130-067E | 0998-00002154 | ESPECIALID. QUINTO PISO | 06410 | 2 | Presión negativa
156 | 6 | DESFIBRILADOR | NIHON KOHDEN | TEC 5531E | 00063 | ESPECIALID. QUIRURGICAS | 14884 | 2 | Energia Frecuencia cardiaca Cardioversion
157 | 91 | ELECTROCARDIÓGRAFO | MEDIANA | YM601I | MD094150600886 | ESPECIALID. QUIRURGICAS | 20001 | 2 | Frecuencia Cardiaca
158 | 76 | FLUJOMETRO | CHEMETRON | 15 LPM | 1164 | ESPECIALID. QUIRURGICAS |  | 2 | Flujo
159 | 71 | FLUJOMETRO | CHEMETRON | 15 LPM | 1165 | ESPECIALID. QUIRURGICAS |  | 2 | Flujo
160 | 72 | FLUJOMETRO | CHEMETRON | 15 LPM | 1166 | ESPECIALID. QUIRURGICAS |  | 2 | Flujo
161 | 73 | FLUJOMETRO | CHEMETRON | 15 LPM | 1167 | ESPECIALID. QUIRURGICAS |  | 2 | Flujo
162 | 21 | FLUJOMETRO | CHEMETRON | 15 LPM | COD 3624 - 1132 | ESPECIALID. QUIRURGICAS |  | 2 | Flujo
163 | 54 | FLUJOMETRO | CHEMETRON | 15 LPM | COD 3631 - 1120 | ESPECIALID. QUIRURGICAS |  | 2 | Flujo
164 | 24 | FLUJOMETRO | CHEMETRON | 15 LPM | COD 3632 - 1121 | ESPECIALID. QUIRURGICAS |  | 2 | Flujo
165 | 27 | FLUJOMETRO | CHEMETRON | 15 LPM | COD 3635 - 1133 | ESPECIALID. QUIRURGICAS |  | 2 | Flujo
166 | 29 | FLUJOMETRO | CHEMETRON | 15 LPM | COD 3638 | ESPECIALID. QUIRURGICAS |  | 2 | Flujo
167 | 32 | FLUJOMETRO | CHEMETRON | 15 LPM | COD 3641 - 1135 | ESPECIALID. QUIRURGICAS |  | 2 | Flujo
168 | 43 | FLUJOMETRO | CHEMETRON | 15 LPM | COD 3643 - 1130 | ESPECIALID. QUIRURGICAS |  | 2 | Flujo
169 | 53 | FLUJOMETRO | CHEMETRON | 15 LPM | COD 3646 | ESPECIALID. QUIRURGICAS |  | 2 | Flujo
170 | 58 | FLUJOMETRO | CHEMETRON | 15 LPM | COD 3648 - 1119 | ESPECIALID. QUIRURGICAS |  | 2 | Flujo
171 | 35 | FLUJOMETRO | CHEMETRON | 15 LPM | COD 3651 | ESPECIALID. QUIRURGICAS |  | 2 | Flujo
172 | ad | FLUJOMETRO | TIMETER | 15 LPM | COD 1134 | ESPECIALID. QUIRURGICAS |  | 2 | Flujo
173 | 36 | FLUJOMETRO | TIMETER | 15 LPM | COD 3626 - 1126 | ESPECIALID. QUIRURGICAS |  | 2 | Flujo
174 | 37 | FLUJOMETRO | TIMETER | 15 LPM | COD 3627 | ESPECIALID. QUIRURGICAS |  | 2 | Flujo
175 | 38 | FLUJOMETRO | TIMETER | 15 LPM | COD 3629 - 1125 | ESPECIALID. QUIRURGICAS |  | 2 | Flujo
176 | 39 | FLUJOMETRO | TIMETER | 15 LPM | COD 3630 | ESPECIALID. QUIRURGICAS |  | 2 | Flujo
177 | 40 | FLUJOMETRO | TIMETER | 15 LPM | COD 3637 | ESPECIALID. QUIRURGICAS |  | 2 | Flujo
178 | 31 | FLUJOMETRO | TIMETER | 15 LPM | COD 3640 | ESPECIALID. QUIRURGICAS |  | 2 | Flujo
179 | 42 | FLUJOMETRO | TIMETER | 15 LPM | COD 3642 - 1131 | ESPECIALID. QUIRURGICAS |  | 2 | Flujo
180 | 95 | OXIMETRO DE PULSO | MINDRAY | PM-60 | CR-72178418 | GINECOBSTETRICIA |  | 2 | Saturación de Oxigeno Frecuencia Cardiaca
181 | 96 | OXIMETRO DE PULSO | MINDRAY | PM-60 | CR-72178419 | CONTRIBUTIVO |  | 2 | Saturación de Oxigeno Frecuencia Cardiaca
182 | 97 | OXIMETRO DE PULSO | MINDRAY | PM-60 | CR-72178420 | ORTOPEDIA |  | 2 | Saturación de Oxigeno Frecuencia Cardiaca
183 | 98 | OXIMETRO DE PULSO | MINDRAY | PM-60 | CR-72178423 | ESPECIALID. QUIRURGICAS |  | 2 | Saturación de Oxigeno Frecuencia Cardiaca
184 | 45 | REGULADOR DE OXIGENO CON FLUJOMETRO | VICTOR MEDICAL | 15 LPM | COD 3653 - LN14126 | ESPECIALID. QUIRURGICAS | 14893 | 2 | Presión positiva Flujo
185 | 46 | REGULADOR DE OXIGENO CON FLUJOMETRO | VICTOR MEDICAL | 15 LPM | COD 4033 | ESPECIALID. QUIRURGICAS |  | 2 | Presión positiva Flujo
186 | 47 | REGULADOR DE OXIGENO CON FLUJOMETRO | VICTOR MEDICAL | 15 LPM | COD 4034 - LN14159 | ESPECIALID. QUIRURGICAS |  | 2 | Presión positiva Flujo
187 | 49 | REGULADOR DE OXIGENO CON FLUJOMETRO | VICTOR MEDICAL | 15 LPM | COD 4036 - LN14167 | ESPECIALID. QUIRURGICAS |  | 2 | Presión positiva Flujo
188 | 11 | SUCCIONADOR | THOMAS | 1130 | 89400001115 | ESPECIALID. QUIRURGICAS |  | 2 | Presión negativa
189 | 83 | SUCCIONADOR | THOMAS | 1630 | 41500009709 | ESPECIALID. QUIRURGICAS | 21022 | 2 | Presión negativa
190 | 85 | SUCCIONADOR | THOMAS | 1630 | 41500009711 | ESPECIALID. QUIRURGICAS | 21023 | 2 | Presión negativa
191 | 92 | SUCCIONADOR | THOMAS | 1630 | 41500009811 | ESPECIALID. QUIRURGICAS | 21018 | 2 | Presión negativa
192 | 82 | SUCCIONADOR | THOMAS | 1630 | 41500009813 | ESPECIALID. QUIRURGICAS | 21019 | 2 | Presión negativa
193 | 86 | SUCCIONADOR | THOMAS | 1630 | 41500009815 | ESPECIALID. QUIRURGICAS | 21024 | 2 | Presión negativa
194 | 84 | SUCCIONADOR | THOMAS | 1630 | 41500009816 | ESPECIALID. QUIRURGICAS | 21021 | 2 | Presión negativa
195 | 12 | SUCCIONADOR | THOMAS | 1130-067E | 89400001055 | ESPECIALID. QUIRURGICAS | 14887 | 2 | Presión negativa
196 |  | DOPPLER FETAL | MEDIANA | F10 | BEG90044 | FALTA DEPENDENCIA | 21721 | 2 | Frecuencia fetal
197 | 5 | AGITADOR MAGNETICO | THERMOLYNE | S47035 | 610960922218 | FARMACIA | 03447 | 2 | RPM
198 | 4 | SUCCIONADOR | THOMAS | 1630 | 4130008350 | FARMACIA | 03448 | 2 | Presión negativa
199 | 5 | DESFIBRILADOR BIFASICO | NIHON KOHDEN | TEC-5521E | 1805 | GINECOBSTETRICIA | 01426 | 2 | Energia Frecuencia cardiaca Cardioversion
200 | 40 | FLUJOMETRO | AMVEX | 15 LPM | FMAO05907CK | GINECOBSTETRICIA |  | 2 | Flujo
201 | 44 | FLUJOMETRO | AMVEX | 15 LPM | FMAO05912CK | GINECOBSTETRICIA |  | 2 | Flujo
202 | 48 | FLUJOMETRO | AMVEX | 15 LPM | FMAO05915CK | GINECOBSTETRICIA |  | 2 | Flujo
203 | 41 | FLUJOMETRO | AMVEX | 15 LPM | FMAO05918CK | GINECOBSTETRICIA |  | 2 | Flujo
204 | 38 | FLUJOMETRO | AMVEX | 15 LPM | FMAO05923CK | GINECOBSTETRICIA |  | 2 | Flujo
205 | 47 | FLUJOMETRO | AMVEX | 15 LPM | FMAO05925CK | GINECOBSTETRICIA |  | 2 | Flujo
206 | 45 | FLUJOMETRO | AMVEX | 15 LPM | FMAO05926CK | GINECOBSTETRICIA |  | 2 | Flujo
207 | 39 | FLUJOMETRO | AMVEX | 15 LPM | FMAO05927CK | GINECOBSTETRICIA |  | 2 | Flujo
208 | 43 | FLUJOMETRO | AMVEX | 15 LPM | FMAO05933CK | GINECOBSTETRICIA |  | 2 | Flujo
209 | 42 | FLUJOMETRO | AMVEX | 15 LPM | FMAO05938CK | GINECOBSTETRICIA |  | 2 | Flujo
210 | 37 | FLUJOMETRO | AMVEX | 15 LPM | FMAO07768KJ | GINECOBSTETRICIA |  | 2 | Flujo
211 | 46 | FLUJOMETRO | AMVEX | 15 LPM | FMAO07844CK | GINECOBSTETRICIA |  | 2 | Flujo
212 | 64 | FLUJOMETRO | AMVEX | 15LPM | FAMO07771KJ | GINECOBSTETRICIA |  | 2 | Flujo
213 | 62 | FLUJOMETRO | AMVEX | 15LPM | FMAO05891CK | GINECOBSTETRICIA |  | 2 | Flujo
214 | 60 | FLUJOMETRO | AMVEX | 15LPM | FMAO05899CK | GINECOBSTETRICIA |  | 2 | Flujo
215 | 59 | FLUJOMETRO | AMVEX | 15LPM | FMAO05916CK | GINECOBSTETRICIA |  | 2 | Flujo
216 | 61 | FLUJOMETRO | AMVEX | 15LPM | FMAO05924CK | GINECOBSTETRICIA |  | 2 | Flujo
217 | 63 | FLUJOMETRO | AMVEX | 15LPM | FMAO05929CK | GINECOBSTETRICIA |  | 2 | Flujo
218 | 19 | FLUJOMETRO | CHEMETRON | 63110 | GINFL001 | GINECOBSTETRICIA |  | 2 | Flujo
219 | 18 | FLUJOMETRO | CHEMETRON | 63110 | GINFL002 | GINECOBSTETRICIA |  | 2 | Flujo
220 | 17 | FLUJOMETRO | CHEMETRON | 63110 | GINFL003 | GINECOBSTETRICIA |  | 2 | Flujo
221 | 92 | MONITOR FETAL | COMEN | STAR500C | KH170914003 | GINECOBSTETRICIA |  | 2 | Frecuencia fetal
222 | 9 | MONITOR FETAL | GENERAL ELECTRIC | COROMETRICS | SAS08252255PA | GINECOBSTETRICIA | 01420 | 2 | Frecuencia fetal
223 |  | REGULADOR DE OXIGENO CON FLUJOMETRO | AIR IMETAN | R-915 | 42359 | GINECOBSTETRICIA |  | 2 | Presión positiva Flujo
224 | 20 | REGULADOR DE OXIGENO CON FLUJOMETRO | VICTOR MEDICAL | 15 LPM | 12003C090 | GINECOBSTETRICIA |  | 2 | Presión positiva Flujo
225 | 19 | AGITADOR DE MANZINI | INDULAB | 7A-09 | 10044 | LABORATORIO CLINICO | 12592 | 2 | RPM
226 | 24 | AGITADOR HEMATOLOGICO | TECNIU-IDEART | ORBITAL | IME-EQ-24 | LABORATORIO CLINICO | 19978 | 2 | RPM
227 |  | CENTRIFUGA | BOHECO | C-28A | 0000287-06 | LABORATORIO CLINICO |  | 2 | Frecuencia
228 | 3 | CENTRIFUGA | CLAY ADAMS | DYNAC | 222028 | LABORATORIO CLINICO | 12490 | 2 | Frecuencia
229 | 85 | CENTRIFUGA | CLAY ADAMS | DYNAC III | 5180038 | LABORATORIO CLINICO | 12487 | 2 | Frecuencia
230 | 45 | CENTRIFUGA SEROFUGA | CLAY ADAMS | SEROFUGE II | 216269 | LABORATORIO CLINICO | 12412 | 2 | Frecuencia
231 | 6 | OXIMETRO DE PULSO | MINDRAY | PM-50 | AY-21134612 | MADRE CANGURO | 02557 | 2 | Saturación de Oxigeno Frecuencia Cardiaca
232 | 9 | REGULADOR DE OXIGENO | LINDE |  | 11223C269 | MADRE CANGURO | 01063 | 2 | Presión positiva Flujo
233 | 11 | DESFIBRILADOR BIFASICO | NIHON KOHDEN | TEC 7731K | 00946 | MEDICINA INTERNA | 05215 | 2 | Energia Frecuencia cardiaca Cardioversion
234 | 15 | ELECTROCARDIÓGRAFO INTERPRETARIVO | NIHON KOHDEN | 9022K | 0263 | MEDICINA INTERNA | 05221 | 2 | Frecuencia Cardiaca
235 | 80 | FLUJOMETRO | GENTEC | 15 LPM | 61G/16070096-114 | MEDICINA INTERNA |  | 2 | Flujo
236 | 81 | FLUJOMETRO | GENTEC | 15 LPM | 61G/16070096-118 | MEDICINA INTERNA |  | 2 | Flujo
237 |  | FLUJOMETRO | GENTEC | 15LPM | MI118 | MEDICINA INTERNA |  | 2 | Flujo
238 |  | FLUJOMETRO | NEWPORT | FLW300P | FMI1 | MEDICINA INTERNA |  | 2 | Flujo
239 | 30 | FLUJOMETRO | TIMETER | 15LPM | FL0031104 | MEDICINA INTERNA |  | 2 | Flujo
240 | 32 | FLUJOMETRO | TIMETER | 15LPM | MIFL001 | MEDICINA INTERNA |  | 2 | Flujo
241 | 29 | FLUJOMETRO | TIMETER | 15LPM | MIFL003 | MEDICINA INTERNA |  | 2 | Flujo
242 | 42 | FLUJOMETRO | TIMETER | 15LPM | MIFL004 | MEDICINA INTERNA |  | 2 | Flujo
243 | 24 | FLUJOMETRO | TIMETER | 15LPM | MIFL005 | MEDICINA INTERNA |  | 2 | Flujo
244 | 44 | FLUJOMETRO | TIMETER | 15LPM | MIFL007 | MEDICINA INTERNA |  | 2 | Flujo
245 | 26 | FLUJOMETRO | TIMETER | 15LPM | MIFL008 | MEDICINA INTERNA |  | 2 | Flujo
246 | 37 | FLUJOMETRO | TIMETER | 15LPM | MIFL009 | MEDICINA INTERNA |  | 2 | Flujo
247 | 23 | FLUJOMETRO | TIMETER | 15LPM | MIFL012 | MEDICINA INTERNA |  | 2 | Flujo
248 | 25 | FLUJOMETRO | TIMETER | 15LPM | MIFL013 | MEDICINA INTERNA |  | 2 | Flujo
249 | 51 | FLUJOMETRO | TIMETER | 15LPM | MIFL016 | MEDICINA INTERNA |  | 2 | Flujo
250 | 52 | FLUJOMETRO | TIMETER | 15LPM | MIFL017 | MEDICINA INTERNA |  | 2 | Flujo
251 | 43 | FLUJOMETRO | TIMETER | 15LPM | MIFL018 | MEDICINA INTERNA |  | 2 | Flujo
252 | 50 | FLUJOMETRO | TIMETER | 15LPM | MIFL019 | MEDICINA INTERNA |  | 2 | Flujo
253 | 33 | FLUJOMETRO | TIMETER | 15LPM | MIFL021 | MEDICINA INTERNA |  | 2 | Flujo
254 | 28 | FLUJOMETRO | TIMETER | 15LPM | MIFL023 | MEDICINA INTERNA |  | 2 | Flujo
255 | 35 | FLUJOMETRO | VICTOR | 15LPM | MIFL006 | MEDICINA INTERNA |  | 2 | Flujo
256 | 22 | FLUJOMETRO | VICTOR | 15LPM | MIFL011 | MEDICINA INTERNA |  | 2 | Flujo
257 | 21 | FLUJOMETRO | VICTOR | 15LPM | MIFL014 | MEDICINA INTERNA |  | 2 | Flujo
258 | 14 | OXIMETRO DE PULSO | BIOSYS | BPM-200 | 125-EK5045 | MEDICINA INTERNA | 18999 | 2 | Saturación de Oxigeno Frecuencia Cardiaca
259 | 77 | OXIMETRO DE PULSO | EDAN | H100B | 316036-M15607400008 | MEDICINA INTERNA | 21009 | 2 | Saturación de Oxigeno Frecuencia Cardiaca
260 |  | REGULADOR DE O2 CON FLUJOMETRO | VICTOR MEDICAL | 106-15LM | 13E0069 | MEDICINA INTERNA |  | 2 | Presión positiva Flujo
261 | 69 | REGULADOR DE OXIGENO | IOXIGEN | 106-15 LPM | 13E0052 | MEDICINA INTERNA | 19006 | 2 | Presión positiva Flujo
262 | 17 | REGULADOR DE OXIGENO | VICTOR MEDICAL | 15 LPM | COD 3407 | MEDICINA INTERNA | 19002 | 2 | Presión positiva Flujo
263 | 60 | SUCCIONADOR | THOMAS | 1630 | 51300008825 | MEDICINA INTERNA | 05235 | 2 | Presión negativa
264 | 61 | SUCCIONADOR | THOMAS | 1630 | 51300008828 | MEDICINA INTERNA | 05234 | 2 | Presión negativa
265 | 62 | SUCCIONADOR | THOMAS | 1630 | 51300008829 | MEDICINA INTERNA | 05238 | 2 | Presión negativa
266 | 64 | SUCCIONADOR | THOMAS | 1630 | 51300008830 | MEDICINA INTERNA | 05236 | 2 | Presión negativa
267 | 1 | SUCCIONADOR | THOMAS | 1130 GLB | 70400001504 | MEDICINA INTERNA | 05223 | 2 | Presión negativa
268 | 6 | SUCCIONADOR | THOMAS | 1130-067 | 59400000263 | MEDICINA INTERNA | 05233 | 2 | Presión negativa
269 | 4 | SUCCIONADOR | THOMAS | 1130-067E | 0998-00002029 | MEDICINA INTERNA | 19093 | 2 | Presión negativa
270 | 2 | SUCCIONADOR | THOMAS | 1130-067E | 894-00001113 | MEDICINA INTERNA | 05239 | 2 | Presión negativa
271 | 184 | BLENDER | CAREFUSION | 10040 | BCF10065 | NEONATOS |  | 2 | Concentración de oxigeno Flujo
272 | 181 | BLENDER | CAREFUSION | 10040 | BEF02834 | NEONATOS |  | 2 | Concentración de oxigeno Flujo
273 | 182 | BLENDER | CAREFUSION | 10040 | BEF02835 | NEONATOS |  | 2 | Concentración de oxigeno Flujo
274 | 183 | BLENDER | CAREFUSION | 10040 | BEF02836 | NEONATOS |  | 2 | Concentración de oxigeno Flujo
275 | 8 | BLENDER CON FLUJOMETRO | CAREFUSION | 10040 | BCF01698 | NEONATOS |  | 2 | Concentración de oxigeno Flujo
276 | 7 | BLENDER CON FLUJOMETRO | CAREFUSION | 10040 | BCF05856 | NEONATOS |  | 2 | Concentración de oxigeno Flujo
277 | 10 | BLENDER CON FLUJOMETRO | CAREFUSION | 10040 | BCF05857 | NEONATOS | 18759 | 2 | Concentración de oxigeno Flujo
278 | 11 | BLENDER CON FLUJOMETRO | CAREFUSION | 10040 | BCF05858 | NEONATOS | 18768 | 2 | Concentración de oxigeno Flujo
279 | 9 | BLENDER CON FLUJOMETRO | CAREFUSION | 10040 | BCF05859 | NEONATOS | 15621 | 2 | Concentración de oxigeno Flujo
280 | 133 | CUNA DE CALOR RADIANTE | MEDIX | SM-401 | 4921-12 | NEONATOS |  | 2 | Temperatura
281 | 100 | FLUJOMETRO | AMVEX | 15 LPM | FMAO 24942FH - 3452 | NEONATOS |  | 2 | Flujo
282 | 103 | FLUJOMETRO | AMVEX | 3.5 LPM | FMA024944FH | NEONATOS |  | 2 | Flujo
283 | 104 | FLUJOMETRO | AMVEX | 3.5 LPM | FMA024946FH | NEONATOS |  | 2 | Flujo
284 | 208 | FLUJOMETRO | AMVEX | 3.5 LPM | FMAO24943FH | NEONATOS |  | 2 | Flujo
285 | 209 | FLUJOMETRO | CHEMETRON | 15 LPM | 1176/UCIFL002 | NEONATOS |  | 2 | Flujo
286 | 106 | FLUJOMETRO | OHMEDA | 15 LPM | A12348 - 3453 | NEONATOS |  | 2 | Flujo
287 | 108 | FLUJOMETRO | OHMEDA | 15 LPM | AL 2357 | NEONATOS |  | 2 | Flujo
288 | 210 | FLUJOMETRO | THE TIMETER GROUP | 1 LPM | N001 | NEONATOS |  | 2 | Flujo
289 | 220 | FLUJOMETRO | THE TIMETER GROUP | 1LPM | N002 | NEONATOS |  | 2 | Flujo
290 | 219 | FLUJOMETRO | THE TIMETER GROUP | 1LPM | N004 | NEONATOS |  | 2 | Flujo
291 | 216 | FLUJOMETRO | THE TIMETER GROUP | 1LPM | N005 | NEONATOS |  | 2 | Flujo
292 | 217 | FLUJOMETRO | THE TIMETER GROUP | 3LPM | N006 | NEONATOS |  | 2 | Flujo
293 | 55 | FLUJOMETRO | TIMETER | 15 LPM | 606 - 2002 / 30112 | NEONATOS |  | 2 | Flujo
294 | 152 | FLUJOMETRO | TIMETER | 15 LPM | UNBFL001 | NEONATOS |  | 2 | Flujo
295 | 112 | FLUJOMETRO | TIMETER | 3 LPM | 205 - 2001 | NEONATOS |  | 2 | Flujo
296 | 23 | INCUBADORA DE CALOR RADIANTE | DRAGER | BABYTHERM 8000 | ARKG-0075 | NEONATOS | 06689 | 2 | Temperatura
297 | 22 | INCUBADORA DE CALOR RADIANTE | GIGANTE | BA / UTI | 03397 BTI | NEONATOS |  | 2 | Temperatura
298 | 47 | INCUBADORA NEONATAL | ATOM | INCU | 2320152 | NEONATOS |  | 2 | temperatura Humedad Relativa Masa Nivel de Ruido
299 | 45 | INCUBADORA NEONATAL | ATOM | INCU | 2320153 | NEONATOS | 06683 | 2 | temperatura Humedad Relativa Masa Nivel de Ruido
300 | 43 | INCUBADORA NEONATAL | ATOM | INCU | 2320154 | NEONATOS | 18756 | 2 | temperatura Humedad Relativa Masa Nivel de Ruido
301 | 48 | INCUBADORA NEONATAL | ATOM | INCU | 2330124 | NEONATOS | 06694 | 2 | temperatura Humedad Relativa Masa Nivel de Ruido
302 | 41 | INCUBADORA NEONATAL | ATOM | INCU | 2350443 | NEONATOS | 18683 | 2 | temperatura Humedad Relativa Masa Nivel de Ruido
303 | 42 | INCUBADORA NEONATAL | ATOM | INCU | 22Y0184 | NEONATOS | 06682 | 2 | temperatura Humedad Relativa Masa Nivel de Ruido
304 | 26 | INCUBADORA NEONATAL | ATOM | V - 80 | 6077613 | NEONATOS | 06900 | 2 | temperatura Humedad Relativa Nivel de Ruido
305 | 31 | INCUBADORA NEONATAL | ATOM | V - 80 | 6077614 | NEONATOS | 06902 | 2 | temperatura Humedad Relativa Nivel de Ruido
306 | 24 | INCUBADORA NEONATAL | ATOM | V - 80 | 6077616 | NEONATOS |  | 2 | temperatura Humedad Relativa Nivel de Ruido
307 | 28 | INCUBADORA NEONATAL | ATOM | V 80 | 6077617 | NEONATOS |  | 2 | temperatura Humedad Relativa Nivel de Ruido
308 | 27 | INCUBADORA NEONATAL | ATOM | V80 | 6077615 | NEONATOS | 06799 | 2 | temperatura Humedad Relativa Nivel de Ruido
309 | 19 | INCUBADORA NEONATAL | ATOM | V80 | 6077618 | NEONATOS | 06693 | 2 | temperatura Humedad Relativa Nivel de Ruido
310 | 36 | INCUBADORA NEONATAL | FANEM | 2286 | CO 138 | NEONATOS |  | 2 | temperatura Humedad Relativa Masa Nivel de Ruido
311 | 33 | INCUBADORA NEONATAL | FANEM | 2286 | CO 139 | NEONATOS |  | 2 | temperatura Humedad Relativa Masa Nivel de Ruido
312 | 37 | INCUBADORA NEONATAL | FANEM | 2286 | CO 140 | NEONATOS |  | 2 | temperatura Humedad Relativa Masa Nivel de Ruido
313 | 38 | INCUBADORA NEONATAL | FANEM | 2286 | CO 141 | NEONATOS |  | 2 | temperatura Humedad Relativa Masa Nivel de Ruido
314 | 39 | INCUBADORA NEONATAL | FANEM | 2286 | CO 142 | NEONATOS |  | 2 | temperatura Humedad Relativa Masa Nivel de Ruido
315 | 32 | INCUBADORA NEONATAL | FANEM | 2286 | CO 143 | NEONATOS |  | 2 | temperatura Humedad Relativa Masa Nivel de Ruido
316 | 206 | NEO PUFF | FISHER Y PAYKEL | NO REGISTRA | 70719002032 | NEONATOS | 18748 | 2 | Presión positiva
317 | 222 | OXIMETRO DE PULSO | MASIMO | RAD 5 | 78537 | NEONATOS |  | 2 | Saturación de Oxigeno Frecuencia Cardiaca
318 | 223 | OXIMETRO DE PULSO | MASIMO | RAD 5 | 78544 | NEONATOS | 20029 | 2 | Saturación de Oxigeno Frecuencia Cardiaca
319 | 262 | OXIMETRO DE PULSO | MINDRAY | PM-60 | CR-72178415 | NEONATOS |  | 2 | Saturación de Oxigeno Frecuencia Cardiaca
320 | 243 | REANIMADOR NEONATAL | FISHER & PAYKERL | RD 9004SU | 150303000561 | NEONATOS |  | 2 | Presión positiva
321 | 2 | SUCCIONADOR | THOMAS | 1130-067 | 9940001364 | NEONATOS | 18832 | 2 | Presión negativa
322 | 33 | DESFIBRILADOR | MINDRAY | BENEHEARTH D3 | EL55020335 | ONCOLOGIA |  | 2 | Energia Frecuencia cardiaca Cardioversion
323 | 7 | REGULADOR DE OXIGENO | AIR PRODUCTS | NO REGISTRA | 3102 | ONCOLOGIA | 05826 | 2 | Presión positiva Flujo
324 | 32 | REGULADOR DE OXIGENO | LINDE |  | 12003C087 | ONCOLOGIA |  | 2 | Presión positiva Flujo
325 | 2 | SUCCIONADOR | GOMCO | 280 | H1 - 7446 | ONCOLOGIA | 05804 | 2 | Presión negativa
326 | 10 | DESFIBRILADOR | NIHON KOHDEN | TEC-5521E | 01802 | ORTOPEDIA | 04600 | 2 | Energia Frecuencia cardiaca Cardioversion
327 | 27 | ELECTROCARDIOGRAFO | WELCH ALLYN | CP50AP | 109200972013 | ORTOPEDIA |  | 2 | Frecuencia Cardiaca
328 | 43 | FLUJOMETRO | AMVEX | 15 LPM | FMAO05909CK | ORTOPEDIA |  | 2 | Flujo
329 | 44 | FLUJOMETRO | AMVEX | 15LPM | FMAO05917CK | ORTOPEDIA |  | 2 | Flujo
330 | 29 | FLUJOMETRO | AMVEX | 15LPM | FMAO06505CK | ORTOPEDIA |  | 2 | Flujo
331 |  | Flujometro | Chemetron | 15 Lpm | COD 1175 | Ortopedia |  | 2 | Flujo
332 | 39 | FLUJOMETRO | CHEMETRON | 15 LPM | ORFL001 | ORTOPEDIA |  | 2 | Flujo
333 | 40 | FLUJOMETRO | CHEMETRON | 15 LPM | ORFL002 | ORTOPEDIA |  | 2 | Flujo
334 | 38 | FLUJOMETRO | CHEMETRON | 15 LPM | ORFL003 | ORTOPEDIA |  | 2 | Flujo
335 | 42 | FLUJOMETRO | CHEMETRON | 15 LPM | ORFL004 | ORTOPEDIA |  | 2 | Flujo
336 | 37 | FLUJOMETRO | CHEMETRON | 15 LPM | ORFL009 | ORTOPEDIA |  | 2 | Flujo
337 | 14 | FLUJOMETRO | CHEMETRON | 15LPM | ORFL007 | ORTOPEDIA |  | 2 | Flujo
338 | 15 | FLUJOMETRO | CHEMETRON | 15LPM | ORFL010 | ORTOPEDIA |  | 2 | Flujo
339 |  | REGULADOR DE OXIGENO CON FLUJOMETRO | AIR IMETAN | R-915 | 44406 | ORTOPEDIA |  | 2 | Presión positiva Flujo
340 | 17 | REGULADOR DE OXIGENO CON FLUJOMETRO | VICTOR MEDICAL | 15LPM | LN14058 / COD 3430 | ORTOPEDIA |  | 2 | Presión positiva Flujo
341 | 54 | REGULADOR DE OXIGENO CON FLUJOMETRO | VICTOR MEDICAL | VMG – 15 LN | FJ10182 | ORTOPEDIA |  | 2 | Presión positiva Flujo
342 | 50 | SUCCIONADOR | THOMAS | 1630 | 4130008389 | ORTOPEDIA | 04593 | 2 | Presión negativa
343 | 7 | SUCCIONADOR | THOMAS | 1130 GLB | 70400001520 | ORTOPEDIA | 4594 | 2 | Presión negativa
344 | 6 | SUCCIONADOR | THOMAS | 1130-067E | 99800002150 | ORTOPEDIA | 04595 | 2 | Presión negativa
345 | 4 | CENTRIFUGA SEROFUGA | CLAY ADAMS | SEROFUGE 2002 | 4340002 | PATOLOGIA | 14065 | 2 | Frecuencia
346 | 9 | CITOCENTRIFUGA | SHANDON | CITOSPIN 3 | MA5672-09V | PATOLOGIA | 14060 | 2 | Frecuencia
347 | 46 | CAPNOGRAFO | DRAGER | SCIO FOUR | ASBM0129 | QUIROFANO |  | 2 | concentracion de CO2
348 | 47 | CAPNOGRAFO | DRAGER | SCIO FOUR | ASCB0040 | QUIROFANO |  | 2 | concentracion de CO2
349 | 85 | CAPNOGRAFO | DRAGER | SCIO FOUR | ASCB0041 | QUIROFANO |  | 2 | concentracion de CO2
350 | 48 | CAPNOGRAFO | DRAGER | SCIO FOUR | ASCB0042 | QUIROFANO |  | 2 | concentracion de CO2
351 | 49 | CAPNOGRAFO | DRAGER | SCIO FOUR | ASCB0128 | QUIROFANO |  | 2 | concentracion de CO2
352 | 127 | CAPNOGRAFO | VARTECH MEDICAL SYSTEMS | CAPNOCHEX BCI | 704796038 | QUIROFANO | 02920 | 2 | concentracion de CO2
353 | 128 | DESFIBRILADOR | NIHON KOHDEN | TEC 7731K | 934 | QUIROFANO | 03052 | 2 | Energia Frecuencia cardiaca Cardioversion
354 | 73 | DESFIBRILADOR BIFASICO | NIHON KOHDEN | TEC-5521E | 1801 | QUIROFANO | 03052 | 2 | Energia Frecuencia cardiaca Cardioversion
355 | 71 | ELECTROCARDIOGRAFO | NIHON KOHDEN | ECG 1150 | 4203 | QUIROFANO | 03082 | 2 | Frecuencia Cardiaca
356 | 197 | FLUJOMETRO | AMVEX | 15 LPM | FMA007782KJ - 3310 | QUIROFANO |  | 2 | Flujo
357 | 168 | FLUJOMETRO | AMVEX | 15 LPM | FMAO07760KJ - 3308 | QUIROFANO |  | 2 | Flujo
358 | 169 | FLUJOMETRO | AMVEX | 15 LPM | FMAO07767KJ - 3311 | QUIROFANO |  | 2 | Flujo
359 | 170 | FLUJOMETRO | AMVEX | 15 LPM | FMAO07784KJ - 3301 | QUIROFANO |  | 2 | Flujo
360 | 171 | FLUJOMETRO | AMVEX | 15 LPM | FMAO07789KJ - 3304 | QUIROFANO |  | 2 | Flujo
361 | 172 | FLUJOMETRO | AMVEX | 15 LPM | FMAO07843KJ - 3305 | QUIROFANO |  | 2 | Flujo
362 | 173 | FLUJOMETRO | AMVEX | 15 LPM | FMAO07850KJ - 3309 | QUIROFANO |  | 2 | Flujo
363 | 174 | FLUJOMETRO | AMVEX | 15 LPM | FMAO07889KJ - 3306 | QUIROFANO |  | 2 | Flujo
364 | 175 | FLUJOMETRO | AMVEX | 15 LPM | FMAO07899KJ - 3307 | QUIROFANO |  | 2 | Flujo
365 | 176 | FLUJOMETRO | AMVEX | 15 LPM | FMAO07901KJ | QUIROFANO |  | 2 | Flujo
366 | 178 | FLUJOMETRO | OHMEDA | 15 LPM | A12340 - 3314 | QUIROFANO |  | 2 | Flujo
367 |  | FLUJOMETRO | TIMETER | 15 Lpm | COD 1160 | QUIROFANO |  | 2 | Flujo
368 | 179 | FLUJOMETRO | TIMETER | 15 LPM | COD 3302 - 1158 | QUIROFANO |  | 2 | Flujo
369 | 180 | FLUJOMETRO | TIMETER | 15 LPM | COD 3303 - 1160 | QUIROFANO |  | 2 | Flujo
370 |  | FLUJOMETRO | VICTOR MEDICAL | 15 LPM | COD 1153 | QUIROFANO |  | 2 | Flujo
371 | 183 | FLUJOMETRO | VICTOR MEDICAL | 15 LPM | COD 3315 | QUIROFANO |  | 2 | Flujo
372 | 12 | INCUBADORA DE CALOR RADIANTE | DRAGER | BABYTHERM 8004 | ARWN-0010 | QUIROFANO | 02708 | 2 | Temperatura
373 | 57 | INCUBADORA DE TRANSPORTE | ATOM | V-707 | 2220059 | QUIROFANO | 06905 | 2 | Temperatura
374 | 224 | MARCAPASOS EXTERNO | OSYPKA | PACE 203H | 1413119 | QUIROFANO | 02685 | 2 | Frecuencia Cardiaca
375 | 83 | MONITOR ANALIZADOR DE GASES ANESTESICOS | DRAGER | VAMOS | ARXA - 0100 | QUIROFANO |  | 2 | concentracion de CO2
376 | 103 | MONITOR DE GASES ANESTESICOS | CRITICARE | 8500GS | 404016032 | QUIROFANO | 02882 | 2 | concentracion de CO2
377 | 269 | MONITOR DE GASES ANESTESICOS | DRAGER | VAMOS | ARXA - 0099 | QUIROFANO |  | 2 | concentracion de CO2
378 |  | REGULADOR DE NITROGENO | AIR IMETAN | G-308 | R700100580 | QUIROFANO |  | 2 | Presión positiva
379 | 186 | REGULADOR DE OXIGENO | BRITISH OXIGEN | 4000 PSI | S60-M6 | QUIROFANO |  | 2 | Presión positiva Flujo
380 | 125 | REGULADOR DE OXIGENO | VICTOR | 15 LPM | FJ10152 | QUIROFANO |  | 2 | Presión positiva Flujo
381 | 18 | SUCCIONADOR | THOMAS | 1240 | 120800002036 | QUIROFANO | 02709 | 2 | Presión negativa
382 | 226 | SUCCIONADOR | THOMAS | 1630 | 120800005732 | QUIROFANO | 02878 | 2 | Presión negativa
383 | 7 | DESFIBRILADOR NEC | NEC SAN | 3M16 | 60712060 | RADIOLOGIA | 06882 | 2 | Energia Frecuencia cardiaca Cardioversion
384 | 40 | FLUJOMETRO | CHEMETRON | 15 LPM | COD 3682 | REHABILITACION |  | 2 | Flujo
385 | 41 | FLUJOMETRO | CHEMETRON | 15 LPM | COD 3683 | REHABILITACION |  | 2 | Flujo
386 | 42 | FLUJOMETRO | CHEMETRON | 15 LPM | COD 3684 | REHABILITACION |  | 2 | Flujo
387 | 7 | SUCCIONADOR | DEVILBISS | 7305D-D | DD108301 | REHABILITACION | 18274 | 2 | Presión negativa
388 | 19 | DESFIBRILADOR BIFASICO | NIHON KOHDEN | TEC5521E | 4 | SALA DE PARTOS | 05073 | 2 | Energia Frecuencia cardiaca Cardioversion
389 | 26 | FLUJOMETRO | OHMEDA | 15 LPM | AL2345 | SALA DE PARTOS |  | 2 | Flujo
390 | 41 | FLUJOMETRO | TIMETER | 15 LPM | SPFL007 | SALA DE PARTOS |  | 2 | Flujo
391 | 42 | FLUJOMETRO | TIMETER | 15LPM | SPFL008 | SALA DE PARTOS |  | 2 | Flujo
392 | 45 | FLUJOMETRO | VICTOR | 15 LPM | SPFL006 | SALA DE PARTOS |  | 2 | Flujo
393 | 70 | FLUJOMETRO | VICTOR | 15LPM | SPFL001 | SALA DE PARTOS |  | 2 | Flujo
394 | 68 | FLUJOMETRO | VICTOR | 15LPM | SPFL004 | SALA DE PARTOS |  | 2 | Flujo
395 | 14 | INCUBADORA ABIERTA | DRAGER | BABYTHERM | ARKK-0016 | SALA DE PARTOS |  | 2 | Temperatura
396 | 22 | MONITOR FETAL | GENERAL ELECTRIC | COROMETRICS | SAS11387751PA | SALA DE PARTOS | 5176 | 2 | Frecuencia fetal
397 | 3 | SUCCIONADOR | THOMAS | 1240 | 40100000747 | SALA DE PARTOS | 05101 | 2 | Presión negativa
398 | 11 | SUCCIONADOR | THOMAS | 1240 | 100800002021 | SALA DE PARTOS | 05064 | 2 | Presión negativa
399 | 2 | SUCCIONADOR | THOMAS | 1130GL | 70400001515 | SALA DE PARTOS | 05090 | 2 | Presión negativa
400 | 10 | OXIMETRO DE PULSO | EDAN | H100B | 316036-M15607400036 | TERAPIA RESP. |  | 2 | Saturación de Oxigeno Frecuencia Cardiaca
401 | 9 | OXIMETRO DE PULSO | EDAN | H100B | 316036-M15607400040 | TERAPIA RESP. | 21015 | 2 | Saturación de Oxigeno Frecuencia Cardiaca
402 | 78 | DESFIBRILADOR BIFASICO | NIHON KOHDEN | TEC-5521E | 01804 | UCI | 04404 | 2 | Energia Frecuencia cardiaca Cardioversion
403 | 72 | DESFIBRILADOR BIFASICO | NIHON KOHDEN | TEC-5531E | 285 | UCI | 04405 | 2 | Energia Frecuencia cardiaca Cardioversion
404 |  | DOPPLER FETAL | MEDIANA | F10 | BEG90047 | UCI | 21722 | 2 | Frecuencia fetal
405 | 13 | ELECTROCARDIOGRAFO | NIHON KOHDEN | ECG-1150 | 4208 | UCI | 16721 | 2 | Frecuencia Cardiaca
406 | 233 | ELECTROCARDIÓGRAFO | WELCH ALLYN | CP-50A | 109201030714 | UCI |  | 2 | Frecuencia Cardiaca
407 | 91 | FLUJOMETRO | AMVEX | 15 LPM | FMAO07740KJ | UCI |  | 2 | Flujo
408 | 89 | FLUJOMETRO | AMVEX | 15 LPM | FMAO07753KJ | UCI |  | 2 | Flujo
409 | 92 | FLUJOMETRO | AMVEX | 15 LPM | FMAO07755KJ | UCI |  | 2 | Flujo
410 | 93 | FLUJOMETRO | AMVEX | 15 LPM | FMAO07756KJ | UCI |  | 2 | Flujo
411 | 94 | FLUJOMETRO | AMVEX | 15 LPM | FMAO07757KJ | UCI |  | 2 | Flujo
412 | 95 | FLUJOMETRO | AMVEX | 15 LPM | FMAO07758KJ | UCI |  | 2 | Flujo
413 | 96 | FLUJOMETRO | AMVEX | 15 LPM | FMAO07761KJ | UCI |  | 2 | Flujo
414 | 97 | FLUJOMETRO | AMVEX | 15 LPM | FMAO07763KJ | UCI |  | 2 | Flujo
415 | 98 | FLUJOMETRO | AMVEX | 15 LPM | FMAO07766KJ | UCI |  | 2 | Flujo
416 | 100 | FLUJOMETRO | AMVEX | 15 LPM | FMAO07769KJ | UCI |  | 2 | Flujo
417 | 101 | FLUJOMETRO | AMVEX | 15 LPM | FMAO07788KJ | UCI |  | 2 | Flujo
418 | 102 | FLUJOMETRO | AMVEX | 15 LPM | FMAO07912KJ | UCI |  | 2 | Flujo
419 | 103 | FLUJOMETRO | AMVEX | 15 LPM | FMAO07934KJ | UCI |  | 2 | Flujo
420 | 172 | FLUJOMETRO | CONCOA | 8052152 | 9707176 | UCI |  | 2 | Flujo
421 | 99 | FLUJOMETRO | CONCOA | 8052152 | 9707179 | UCI |  | 2 | Flujo
422 | 90 | FLUJOMETRO | CONCOA | 8052152 | 9707192 | UCI |  | 2 | Flujo
423 |  | Flujometro | CONCOA | 805 2152 | 7281 | UCI |  | 2 | Flujo
424 | 104 | FLUJOMETRO | CONCOA | 805 2152 | 9707053 | UCI |  | 2 | Flujo
425 | 105 | FLUJOMETRO | CONCOA | 805 2152 | 9707117 | UCI |  | 2 | Flujo
426 | 106 | FLUJOMETRO | CONCOA | 805 2152 | 9707180 | UCI |  | 2 | Flujo
427 | 140 | FLUJOMETRO | CONCOA | 805 2152 | 9707184 | UCI |  | 2 | Flujo
428 | 80 | MARCAPASO EXTERNO | MEDTRONIC | 5348 | PEP003886P | UCI |  | 2 | Frecuencia Cardiaca
429 | 77 | MARCAPASO EXTERNO | MEDTRONIC | 5348 | PEP005569P | UCI |  | 2 | Frecuencia Cardiaca
430 | 272 | MARCAPASOS EXTERNO | OSYPKA | 101H | 1547309 | UCI |  | 2 | Frecuencia Cardiaca
431 | 273 | MARCAPASOS EXTERNO | OSYPKA | 101H | 1547310 | UCI |  | 2 | Frecuencia Cardiaca
432 | 202 | REGULADOR DE OXIGENO | AIR PRODUCTS | GENERICO | UCIRG001 | UCI |  | 2 | Presión positiva Flujo
433 | 211 | REGULADOR DE OXIGENO CON FLUJOMETRO | AIR IMETAN | R-915 | 41616 | UCI |  | 2 | Presión positiva Flujo
434 | 259 | REGULADOR DE OXIGENO CON FLUJOMETRO | AIR IMETAN | R-915 | 43639 | UCI | 21174 | 2 | Presión positiva Flujo
435 | 212 | REGULADOR DE OXIGENO CON FLUJOMETRO | AIR IMETAN | R-915 | 43652 | UCI |  | 2 | Presión positiva Flujo
436 | 282 | REGULADOR DE OXIGENO CON FLUJOMETRO | GMR | 870 | 17060788 | UCI |  | 2 | Presión positiva Flujo
437 | 281 | REGULADOR DE OXIGENO CON FLUJOMETRO | GMR | 870 | 17060922 | UCI |  | 2 | Presión positiva Flujo
438 | 258 | DESFIBRILADOR | MINDRAY | D3 | EL-67027906 | UCI |  | 2 | Energia Frecuencia cardiaca Cardioversion
439 | 254 | ELECTROCARDIÓGRAFO | WELCH ALLYN | CP-50AP | 109200860714 | UCI | 021525 | 2 | Frecuencia Cardiaca
440 | 213 | MARCAPASO BICAMERAL | MEDTRONIC | 53925 | DJH019857P | UCI | 21275 | 2 | Frecuencia Cardiaca
441 | 257 | SUCCIONADOR | SMAF | STX-5A | L.7.17.101 | UCI | 021269 | 2 | Presión negativa
442 | 256 | SUCCIONADOR | SMAF | STX-5A | L.7.17.121 | UCI | 021268 | 2 | Presión negativa
443 | 11 | DESFIBRILADOR | PHILIPS | HEARTH START | US00578612 | UNIDAD RENAL 5 PISO UC | 15078 | 2 | Energia Frecuencia cardiaca Cardioversion
444 | 14 | FLUJOMETRO | AIR IMETAN | 15 LPM | 1037 | UNIDAD RENAL 5 PISO UC |  | 2 | Flujo
445 | 15 | FLUJOMETRO | AIR IMETAN | 15 LPM | 1061 | UNIDAD RENAL 5 PISO UC |  | 2 | Flujo
446 | 16 | FLUJOMETRO | AIR IMETAN | 15 LPM | 1062 | UNIDAD RENAL 5 PISO UC |  | 2 | Flujo
447 | 30 | REGULADOR DE OXIGENO CON FLUJOMETRO | AIR IMETAN | R-915 | 32155 | UNIDAD RENAL 5 PISO UC |  | 2 | Presión positiva Flujo
448 | 2 | SUCCIONADOR | THOMAS | 1630 | 51400009180 | UNIDAD RENAL 5 PISO UC | 19178 | 2 | Presión negativa
449 | 272 | DESFIBRILADOR | BEXEN CARIDIO | R - 8000 | 20030916 | URGENCIAS |  | 2 | Energia Frecuencia cardiaca Cardioversion
450 | 273 | DESFIBRILADOR | BEXEN CARIDIO | R - 8000 | 20030917 | URGENCIAS |  | 2 | Energia Frecuencia cardiaca Cardioversion
451 | 58 | ELECTROCARDIOGRAFO | WELCH ALLYN | CP50AP-3ES1 | 109200553612 | URGENCIAS | 12596 | 2 | Frecuencia Cardiaca
452 | 444 | ELECTROCARDIÓGRAFO | WELCH ALLYN | CP-50AP | 109201040714 | URGENCIAS | 021526 | 2 | Frecuencia Cardiaca
453 | 57 | ELECTROCARDIÓGRAFO INTERPRETATIVO | NIHON KOHDEN | 9020X | 8401 | GINECOBSTETRICIA | 17285 | 2 | Frecuencia Cardiaca
454 | 191 | FLUJOMETRO | AIR IMETAN | 15 LPM | URFL001 | URGENCIAS |  | 2 | Flujo
455 | 176 | FLUJOMETRO | AIR IMETAN | 15 LPM | URFL002 | URGENCIAS |  | 2 | Flujo
456 | 179 | FLUJOMETRO | AIR IMETAN | 15 LPM | URFL004 | URGENCIAS |  | 2 | Flujo
457 | 197 | FLUJOMETRO | AIR IMETAN | 15 LPM | URFL005 | URGENCIAS |  | 2 | Flujo
458 | 177 | FLUJOMETRO | AIR IMETAN | 15 LPM | URFL006 | URGENCIAS |  | 2 | Flujo
459 | 175 | FLUJOMETRO | AIR IMETAN | 15 LPM | URFL007 | URGENCIAS |  | 2 | Flujo
460 | 185 | FLUJOMETRO | AIR IMETAN | 15 LPM | URFL008 | URGENCIAS |  | 2 | Flujo
461 | 195 | FLUJOMETRO | AIR IMETAN | 15 LPM | URFL011 | URGENCIAS |  | 2 | Flujo
462 | 181 | FLUJOMETRO | AIR IMETAN | 15 LPM | URFL012 | URGENCIAS |  | 2 | Flujo
463 | 183 | FLUJOMETRO | AIR IMETAN | 15 LPM | URFL013 | URGENCIAS |  | 2 | Flujo
464 | 198 | FLUJOMETRO | AIR IMETAN | 15 LPM | URFL015 | URGENCIAS |  | 2 | Flujo
465 | 211 | FLUJOMETRO | AIR IMETAN | 15 LPM | URFL017 | URGENCIAS |  | 2 | Flujo
466 | 209 | FLUJOMETRO | AIR IMETAN | 15 LPM | URFL018 | URGENCIAS |  | 2 | Flujo
467 | 271 | FLUJOMETRO | AIR IMETAN | 15 LPM | URFL019 | URGENCIAS |  | 2 | Flujo
468 | 212 | FLUJOMETRO | AIR IMETAN | 15 LPM | URFL020 | URGENCIAS |  | 2 | Flujo
469 | 215 | FLUJOMETRO | AIR IMETAN | 15 LPM | URFL021 | URGENCIAS |  | 2 | Flujo
470 | 205 | FLUJOMETRO | AIR IMETAN | 15 LPM | URFL024 | URGENCIAS |  | 2 | Flujo
471 | 216 | FLUJOMETRO | AIR IMETAN | 15 LPM | URFL025 | URGENCIAS |  | 2 | Flujo
472 | 193 | FLUJOMETRO | AIR IMETAN | 15 LPM | URFL026 | URGENCIAS |  | 2 | Flujo
473 | 201 | FLUJOMETRO | AIR IMETAN | 15 LPM | URFL028 | URGENCIAS |  | 2 | Flujo
474 | 189 | FLUJOMETRO | AIR IMETAN | 15 LPM | URFL030 | URGENCIAS |  | 2 | Flujo
475 | 196 | FLUJOMETRO | AIR IMETAN | 15 LPM | URFL031 | URGENCIAS |  | 2 | Flujo
476 | 174 | FLUJOMETRO | AIR IMETAN | 15 LPM | URFL032 | URGENCIAS |  | 2 | Flujo
477 | 204 | FLUJOMETRO | AIR IMETAN | 15 LPM | URFL035 | URGENCIAS |  | 2 | Flujo
478 | 187 | FLUJOMETRO | AIR IMETAN | 15 LPM | URFL037 | URGENCIAS |  | 2 | Flujo
479 | 208 | FLUJOMETRO | AIR IMETAN | 15 LPM | URFL040 | URGENCIAS |  | 2 | Flujo
480 | 376 | FLUJOMETRO | AIR IMETAN | 15 LPM | URFL041 | URGENCIAS |  | 2 | Flujo
481 | 180 | FLUJOMETRO | AIR IMETAN | 15 LPM | URFL043 | URGENCIAS |  | 2 | Flujo
482 | 190 | FLUJOMETRO | AIR IMETAN | 15 LPM | URFL044 | URGENCIAS |  | 2 | Flujo
483 | 199 | FLUJOMETRO | AIR IMETAN | 15 LPM | URFL045 | URGENCIAS |  | 2 | Flujo
484 | 375 | FLUJOMETRO | AIR IMETAN | 15 LPM | URFL047 | URGENCIAS |  | 2 | Flujo
485 | 214 | FLUJOMETRO | AIR IMETAN | 15 LPM | URFL048 | URGENCIAS |  | 2 | Flujo
486 | 210 | FLUJOMETRO | AIR IMETAN | 15 LPM | URFL049 | URGENCIAS |  | 2 | Flujo
487 | 182 | FLUJOMETRO | AIR IMETAN | 15 LPM | URFL050 | URGENCIAS |  | 2 | Flujo
488 | 206 | FLUJOMETRO | AIR IMETAN | 15 LPM | URFL051 | URGENCIAS |  | 2 | Flujo
489 | 184 | FLUJOMETRO | AIR IMETAN | 15 LPM | URFL052 | URGENCIAS |  | 2 | Flujo
490 | 192 | FLUJOMETRO | AIR IMETAN | 15 LPM | URFL053 | URGENCIAS |  | 2 | Flujo
491 | 152 | FLUJOMETRO | AIR IMETAN | 15 LPM | URFL054 | URGENCIAS |  | 2 | Flujo
492 | 203 | FLUJOMETRO | AIR IMETAN | 15 LPM | URFL055 | URGENCIAS |  | 2 | Flujo
493 | 366 | FLUJOMETRO | AIR IMETAN | 15 LPM | URFL056 | URGENCIAS |  | 2 | Flujo
494 | 367 | FLUJOMETRO | AIR IMETAN | 15 LPM | URFL057 | URGENCIAS |  | 2 | Flujo
495 | 368 | FLUJOMETRO | AIR IMETAN | 15 LPM | URFL058 | URGENCIAS |  | 2 | Flujo
496 | 369 | FLUJOMETRO | AIR IMETAN | 15 LPM | URFL059 | URGENCIAS |  | 2 | Flujo
497 | 370 | FLUJOMETRO | AIR IMETAN | 15 LPM | URFL060 | URGENCIAS |  | 2 | Flujo
498 | 371 | FLUJOMETRO | AIR IMETAN | 15 LPM | URFL061 | URGENCIAS |  | 2 | Flujo
499 | 372 | FLUJOMETRO | AIR IMETAN | 15 LPM | URFL062 | URGENCIAS |  | 2 | Flujo
500 | 213 | FLUJOMETRO | AIR IMETAN | 15 LPM | URFL063 | URGENCIAS |  | 2 | Flujo
501 | 217 | FLUJOMETRO | AIR IMETAN | 15 LPM | URFL065 | URGENCIAS |  | 2 | Flujo
502 | 373 | FLUJOMETRO | AIR IMETAN | 15 LPM | URFL066 | URGENCIAS |  | 2 | Flujo
503 | 188 | FLUJOMETRO | AIR IMETAN | 15 LPM | URFL067 | URGENCIAS |  | 2 | Flujo
504 | ad | FLUJOMETRO | AIR IMETAN | FM-100 | COD 1055 | URGENCIAS |  | 2 | Flujo
505 | 89 | FLUJOMETRO | AMVEX | 15 LPM | FMAO05889CK | URGENCIAS |  | 2 | Flujo
506 | 91 | FLUJOMETRO | AMVEX | 15 LPM | FMAO05896CK | URGENCIAS |  | 2 | Flujo
507 | 92 | FLUJOMETRO | AMVEX | 15 LPM | FMAO05897CK | URGENCIAS |  | 2 | Flujo
508 | 93 | FLUJOMETRO | AMVEX | 15 LPM | FMAO05898CK | URGENCIAS |  | 2 | Flujo
509 | 94 | FLUJOMETRO | AMVEX | 15 LPM | FMAO05902CK | URGENCIAS |  | 2 | Flujo
510 | 95 | FLUJOMETRO | AMVEX | 15 LPM | FMAO05903CK | URGENCIAS |  | 2 | Flujo
511 | 143 | FLUJOMETRO | AMVEX | 15 LPM | FMAO05906CK | URGENCIAS |  | 2 | Flujo
512 | 96 | FLUJOMETRO | AMVEX | 15 LPM | FMAO05913CK | URGENCIAS |  | 2 | Flujo
513 | 98 | FLUJOMETRO | AMVEX | 15 LPM | FMAO05919CK | URGENCIAS |  | 2 | Flujo
514 | 100 | FLUJOMETRO | AMVEX | 15 LPM | FMAO05922CK | URGENCIAS |  | 2 | Flujo
515 | 101 | FLUJOMETRO | AMVEX | 15 LPM | FMAO05931CK | URGENCIAS |  | 2 | Flujo
516 | 103 | FLUJOMETRO | AMVEX | 15 LPM | FMAO05936CK | URGENCIAS |  | 2 | Flujo
517 | 105 | FLUJOMETRO | AMVEX | 15 LPM | FMAO07849KJ | URGENCIAS |  | 2 | Flujo
518 | 106 | FLUJOMETRO | AMVEX | 15 LPM | FMAO07917KJ | URGENCIAS |  | 2 | Flujo
519 | 107 | FLUJOMETRO | AMVEX | 15 LPM | FMAO07936KJ | URGENCIAS |  | 2 | Flujo
520 | 78 | FLUJOMETRO | CHEMETRON | 15 LPM | URFL023 | URGENCIAS |  | 2 | Flujo
521 | 150 | FLUJOMETRO | CHEMETRON | 15 LPM | URFL027 | URGENCIAS |  | 2 | Flujo
522 | 114 | FLUJOMETRO | CHEMETRON | 15 LPM | URFL068 | URGENCIAS |  | 2 | Flujo
523 | 472 | FLUJOMETRO | OHIO | 15 LPM | QOBP03813 | URGENCIAS |  | 2 | Flujo
524 | 468 | FLUJOMETRO | OHIO | 15 LPM | QOBP03817 | URGENCIAS |  | 2 | Flujo
525 | 467 | FLUJOMETRO | OHIO | 15 LPM | QOBP04347 | URGENCIAS |  | 2 | Flujo
526 | 473 | FLUJOMETRO | OHIO | 15 LPM | QOBP04704 | URGENCIAS |  | 2 | Flujo
527 | 469 | FLUJOMETRO | OHIO | 15 LPM | QOBP04725 | URGENCIAS |  | 2 | Flujo
528 | 471 | FLUJOMETRO | OHIO | 15 LPM | QOBP04728 | URGENCIAS |  | 2 | Flujo
529 | 470 | FLUJOMETRO | OHIO | 15 LPM | QOBP04733 | URGENCIAS |  | 2 | Flujo
530 | 374 | FLUJOMETRO | TIMETER | 15 LPM | URFL036 | URGENCIAS |  | 2 | Flujo
531 | 387 | OXIMETRO DE PULSO | CRITICARE | 504 DX | 206301751 | URGENCIAS |  | 2 | Saturación de Oxigeno Frecuencia Cardiaca
532 | 386 | OXIMETRO DE PULSO | CRITICARE | 504 DX | 206301780 | URGENCIAS | 05149 | 2 | Saturación de Oxigeno Frecuencia Cardiaca
533 | 388 | OXIMETRO DE PULSO | CRITICARE | 504 DX | 206301784 | URGENCIAS |  | 2 | Saturación de Oxigeno Frecuencia Cardiaca
534 |  | OXIMETRO DE PULSO | EDAN | H100B | 316036-M15607400039 | URGENCIAS | 021013 | 2 | Saturación de Oxigeno Frecuencia Cardiaca
535 | 437 | OXIMETRO DE PULSO | MINDRAY | PM-60 | CR-72178409 | URGENCIAS |  | 2 | Saturación de Oxigeno Frecuencia Cardiaca
536 | 438 | OXIMETRO DE PULSO | MINDRAY | PM-60 | CR-72178410 | URGENCIAS |  | 2 | Saturación de Oxigeno Frecuencia Cardiaca
537 | 439 | OXIMETRO DE PULSO | MINDRAY | PM-60 | CR-72178411 | URGENCIAS |  | 2 | Saturación de Oxigeno Frecuencia Cardiaca
538 | 440 | OXIMETRO DE PULSO | MINDRAY | PM-60 | CR-72178412 | URGENCIAS |  | 2 | Saturación de Oxigeno Frecuencia Cardiaca
539 | 441 | OXIMETRO DE PULSO | MINDRAY | PM-60 | CR-72178413 | URGENCIAS |  | 2 | Saturación de Oxigeno Frecuencia Cardiaca
540 | 1 | REGULADOR DE O2 | VICTOR |  | 3457 | URGENCIAS |  | 2 | Presión positiva Flujo
541 | 268 | REGULADOR DE O2 | VICTOR MEDICAL | 15 LPM | 4043 | GINECOBSTETRICIA |  | 2 | Presión positiva Flujo
542 | 266 | REGULADOR DE O2 | VICTOR MEDICAL | 15 LPM | LN14175 | URGENCIAS |  | 2 | Presión positiva Flujo
543 | 420 | REGULADOR DE OXIGENO | AIR IMETAN | 15 LPM/400PSI | 32117 | URGENCIAS |  | 2 | Presión positiva Flujo
544 | 136 | REGULADOR DE OXIGENO | AIR PRODUCTS | 15LPM | 104451 | URGENCIAS |  | 2 | Presión positiva Flujo
545 | 384 | REGULADOR DE OXIGENO CON FLUJOMETRO | AIR IMETAN | 15 LPM | F06131 | URGENCIAS |  | 2 | Presión positiva Flujo
546 |  | REGULADOR DE OXIGENO CON FLUJOMETRO | AIR IMETAN | 15 LPM/400PSI | 35343 | URGENCIAS |  | 2 | Presión positiva Flujo
547 | 424 | REGULADOR DE OXIGENO CON FLUJOMETRO | AIR IMETAN | 15 LPM/400PSI | 35348 | URGENCIAS |  | 2 | Presión positiva Flujo
548 | 425 | REGULADOR DE OXIGENO CON FLUJOMETRO | AIR IMETAN | 15 LPM/400PSI | 35351 | URGENCIAS |  | 2 | Presión positiva Flujo
549 |  | REGULADOR DE OXIGENO CON FLUJOMETRO | AIR IMETAN | 15 LPM/400PSI | 35369 | URGENCIAS |  | 2 | Presión positiva Flujo
550 | 421 | REGULADOR DE OXIGENO CON FLUJOMETRO | AIR IMETAN | R-915 | 21471 | URGENCIAS |  | 2 | Presión positiva Flujo
551 | 426 | REGULADOR DE OXIGENO CON FLUJOMETRO | RESPONSIVE RESPIRATORY | 120-1060C | 7136087 | URGENCIAS |  | 2 | Presión positiva Flujo
552 | 126 | REGULADOR DE OXIGENO CON FLUJOMETRO | VICTOR MEDICAL | 15 LPM | COD 4044 | URGENCIAS |  | 2 | Presión positiva Flujo
553 | 127 | REGULADOR DE OXIGENO CON FLUJOMETRO | VICTOR MEDICAL | 15 LPM | FK31325 | URGENCIAS |  | 2 | Presión positiva Flujo
554 | 124 | REGULADOR DE OXIGENO CON FLUJOMETRO | VICTOR MEDICAL | 15 LPM | LN14163 - 3462 | URGENCIAS |  | 2 | Presión positiva Flujo
555 | 125 | REGULADOR DE OXIGENO CON FLUJOMETRO | VICTOR MEDICAL | 15 LPM | LN4174 - 3470 | URGENCIAS |  | 2 | Presión positiva Flujo
556 | 60 | SUCCIONADOR | DEVILBISS | NO REGISTRA | DD148928 | URGENCIAS |  | 2 | Presión negativa
557 | 85 | SUCCIONADOR | THOMAS | 1130-067 | 89400001114 | URGENCIAS |  | 2 | Presión negativa
558 | 59 | SUCCIONADOR | THOMAS | 1130-067 | 594000000321 | URGENCIAS | 14371 | 2 | Presión negativa
559 | 84 | SUCCIONADOR | THOMAS | 1130-GL | 10400001403 | URGENCIAS |  | 2 | Presión negativa
560 | ad | FLUJOMETRO | CHEMETRON | 15 LPM | COD 3456 |  |  | 2 | Flujo
561 | 71 | FLUJOMETRO | GENTEC | FM197B-15LCH | 15020115-838-5 |  |  | 2 | Flujo
562 |  | REGULADOR DE OXIGENO CON FLUJOMETRO | AIR IMETAN | R-915 | 42185 | CONTRIBUTIVO |  | 2 | Presión positiva Flujo
563 |  | REGULADOR DE OXIGENO CON FLUJOMETRO | AIR IMETAN | R-915 | 42188 | UCI |  | 2 | Presión positiva Flujo
564 |  | REGULADOR DE OXIGENO CON FLUJOMETRO | AIR IMETAN | R-915 | 42314 | MANTENIMIENTO |  | 2 | Presión positiva Flujo
565 |  | REGULADOR DE OXIGENO CON FLUJOMETRO | AIR IMETAN | R-915 | 42336 |  |  | 2 | Presión positiva Flujo
566 |  | REGULADOR DE OXIGENO CON FLUJOMETRO | AIR IMETAN | R-915 | 42676 | MANTENIMIENTO |  | 2 | Presión positiva Flujo
567 |  | REGULADOR DE OXIGENO PRECALIBRADO | AIR IMETAN | R-401 | 122963 | MANTENIMIENTO |  | 2 | Presión positiva
568 |  | REGULADOR DE OXIGENO PRECALIBRADO | AIR IMETAN | R-401 | 123067 | MANTENIMIENTO |  | 2 | Presión positiva
569 | 42 | MONITOR DE SIGNOS VITALES | BIOLITGH | M7000 | M009E010256 | AMBULANCIA | 17376 | 2 | Presion Saturacion de Oxigeno ECG Respiracion IBP (si aplica) SPO2 Temperatura
570 | 66 | MONITOR DE SIGNOS VITALES | BLT | M8000 | M005E014719 | AMBULANCIA | 17992 | 2 | Presion Saturacion de Oxigeno ECG Respiracion IBP (si aplica) SPO2 Temperatura
571 | 20 | MONITOR DE SIGNOS VITALES | EDAN | M50 | 333137- M13A01830008 | AMBULANCIA | 17999 | 2 | Presion Saturacion de Oxigeno ECG Respiracion IBP (si aplica) SPO2 Temperatura
572 | 21 | MONITOR DE SIGNOS VITALES | EDAN | M50 | 333137- M13A01830010 | AMBULANCIA |  | 2 | Presion Saturacion de Oxigeno ECG Respiracion IBP (si aplica) SPO2 Temperatura
573 |  | VENTILADOR | DRAGER | OXILOG 1000 | SRZN-0057 | AMBULANCIA |  | 2 | volumen, frecuencia respiratorio, Fio2, PEEP
574 |  | VENTILADOR DE TRANPORTE | BIOROHM | 1441 | 6160201 | AMBULANCIA | 21309 | 2 | volumen, frecuencia respiratorio, Fio2, PEEP
575 |  | VENTILADOR DE TRANSPORTE | SIARE | SIRIO S2T | 51038 / 50999 | AMBULANCIA | 17988 | 2 | volumen, frecuencia respiratorio, Fio2, PEEP
576 |  | BAÑO DE LECHE HUMANA | STERILOFT | CLH-7 | 003/0413 | BANCO DE LECHE | 06200 | 2 | Temperatura
577 |  | BAÑO SEROLOGICO | MEMMERT | WNB22 | L4111288 | BANCO DE LECHE | 06165 | 2 | Temperatura
578 | 11 | CALENTADOR DE LECHE HUMANA | STERILOFT | CLH-30 | IME-EQ-11 | BANCO DE LECHE | 06167 | 2 | Temperatura
579 | 33 | OLLA ESTERILIZADORA | ALL AMERICAN | 75X | 0003265 | BANCO DE LECHE |  | 2 | Temperatura
580 |  | BAÑO SEROLOGICO ESTATICO | LAB LINE | 181012 | 3722 | BANCO DE SANGRE | 12560 | 2 | Temperatura
581 | 7 | CALENTADOR BLOQUE SECO | LAB LINE | 2050 | 1941501 | BANCO DE SANGRE | 18678 | 2 | Temperatura
582 |  | Incubadora de biologicos | 3M HEALT CARE | 290 | 230973 | CENTRAL DE ACOPIO |  | 2 | Temperatura
583 | 1 | INCUBADORA DE BIOLOGICOS | 3M DIVISION | 490 VAPOR ATTEST | 112843 | CENTRAL DE ESTERILIZACION |  | 2 | Temperatura
584 |  | ANALIZADOR PORTATIL DE GASES | MAXTEC | MAX 2 | AD2489010 | CENTRAL DE GASES |  | 2 | Concentración de oxigeno
585 |  | ANALIZADOR PORTATIL DE OXIGENO | TELEDYNE | ANALYTICAL INSTRUMENT AX300 | 287514 | CENTRAL DE GASES |  | 2 | Concentración de oxigeno
586 | 179 | UNIDAD ELECTROQUIRUGICA | OLYMPUS | ESG 100 | 15008PB004 | CONSULTA EXTERNA |  | 2 | Potencia
587 | 208 | UNIDAD ELECTROQUIRURGICA | SURTRON | 50-D | 4560208686 | CONSULTA EXTERNA |  | 2 | Potencia
588 | 69 | UNIDAD ELECTROQUIRURGICA CON GAS ARGON | ALSA |  | A8000-06/07 | CONSULTA EXTERNA |  | 2 | Potencia
589 | 5 | MONITOR DE SIGNOS VITALES | MINDRAY | MEC 1200 | CC-04112805 | CONTRIBUTIVO | 03953 | 2 | Presion Saturacion de Oxigeno ECG Respiracion IBP (si aplica) SPO2 Temperatura
590 | 137 | MONITOR DE SIGNOS VITALES | MINDRAY | PM9000 | 84102537 | CONTRIBUTIVO | 06563 | 2 | Presion Saturacion de Oxigeno ECG Respiracion IBP (si aplica) SPO2 Temperatura
591 | 7 | MONITOR DE SIGNOS VITALES | NIHON KOHDEN | PVM-2705 | 4371 | CONTRIBUTIVO | 03954 | 2 | Presion Saturacion de Oxigeno ECG Respiracion IBP (si aplica) SPO2 Temperatura
592 | 127 | MONITOR DE SIGNOS VITALES | DRAGER |  | 5514255469 | ESPECIALID. QUINTO PISO |  | 2 | Presion Saturacion de Oxigeno ECG Respiracion IBP (si aplica) SPO2 Temperatura
593 | 16 | MONITOR DE SIGNOS VITALES | NIHON KOHDEN | PVM-2701 | 4368 | ESPECIALID. QUINTO PISO | 17246 | 2 | Presion Saturacion de Oxigeno ECG Respiracion IBP (si aplica) SPO2 Temperatura
594 | 93 | MONITOR DE SIGNOS VITALES | LUTECH | DATALYS 760 | K5120503010 | ESPECIALID. QUIRURGICAS |  | 2 | Presion Saturacion de Oxigeno ECG Respiracion IBP (si aplica) SPO2 Temperatura
595 | 94 | MONITOR DE SIGNOS VITALES | LUTECH | DATALYS 760 | K5121207051 | ESPECIALID. QUIRURGICAS |  | 2 | Presion Saturacion de Oxigeno ECG Respiracion IBP (si aplica) SPO2 Temperatura
596 | 99 | MONITOR DE SIGNOS VITALES | MINDRAY | UMEC 10 | KN-73006785 | ESPECIALID. QUIRURGICAS | 021517 | 2 | Presion Saturacion de Oxigeno ECG Respiracion IBP (si aplica) SPO2 Temperatura
597 | 105 | MONITOR DE SIGNOS VITALES | MINDRAY | UMEC 10 | KN-73006786 | ESPECIALID. QUIRURGICAS | 021518 | 2 | Presion Saturacion de Oxigeno ECG Respiracion IBP (si aplica) SPO2 Temperatura
598 | 100 | MONITOR DE SIGNOS VITALES | MINDRAY | UMEC 10 | KN-73006790 | ESPECIALID. QUIRURGICAS | 021519 | 2 | Presion Saturacion de Oxigeno ECG Respiracion IBP (si aplica) SPO2 Temperatura
599 | 4 | MONITOR DE SIGNOS VITALES | NIHON KOHDEN | PVM-2701 | 4362 | ESPECIALID. QUIRURGICAS | 14874 | 2 | Presion Saturacion de Oxigeno ECG Respiracion IBP (si aplica) SPO2 Temperatura
600 | 93 | ECOGRAFO | MINDRAY | DC70EXPERT | 7K-69000054 | GINECOBSTETRICIA | 21751 | 2 | Precisión
601 | 52 | MONITOR DE SIGNOS VITALES | MINDRAY | BENEVIEW T8 | CF 43121920 | GINECOBSTETRICIA | 01107 | 2 | Presion Saturacion de Oxigeno ECG Respiracion IBP (si aplica) SPO2 Temperatura
602 | 16 | MONITOR DE SIGNOS VITALES | NIHON KOHDEN | PVM-2701 | 4367 | MEDICINA INTERNA | 05575 | 2 | Presion Saturacion de Oxigeno ECG Respiracion IBP (si aplica) SPO2 Temperatura
603 |  | INCUBADORA | ATOM | V80 | 6073999 | NEONATOS |  | 2 | temperatura Humedad Relativa Nivel de Ruido
604 | 71 | LAMPARA DE CALOR RADIANTE | DRAGER | NO REGISTRA | ZP33111 | NEONATOS |  | 2 | Temperatura
605 | 29 | LAMPARA DE CALOR RADIANTE | GIGANTE | BA / UTI | 02348 BTI | NEONATOS | 06544 | 2 | Temperatura
606 | 134 | LAMPARA DE CALOR RADIANTE | MEDIX | SM 401 | 4923-12 | NEONATOS | 06690 | 2 | Temperatura
607 | 68 | LAMPARA DE FOTOTERAPIA | ATOM | PIT - 120TL | 6100528 | NEONATOS | 06500 | 2 | Irradiancia
608 | 67 | LAMPARA DE FOTOTERAPIA | ATOM | PIT - 120TL | 6100530 | NEONATOS |  | 2 | Irradiancia
609 | 72 | LAMPARA DE FOTOTERAPIA | ATOM | PIT-120TL | 6100529 | NEONATOS | 06498 | 2 | Irradiancia
610 | 99 | LAMPARA DE FOTOTERAPIA | FANEM | BILITRON | GAE43920 | NEONATOS | 18804 | 2 | Irradiancia
611 | 195 | LAMPARA DE FOTOTERAPIA | MEDIX | MEDILED | 2009-12 | NEONATOS | 13000 | 2 | Irradiancia
612 | 200 | LAMPARA DE FOTOTERAPIA | MEDIX | MEDILED | 2010-12 | NEONATOS | 13001 | 2 | Irradiancia
613 | 194 | LAMPARA DE FOTOTERAPIA | MEDIX | MEDILED | 2027-12 | NEONATOS | 06779 | 2 | Irradiancia
614 | 196 | LAMPARA DE FOTOTERAPIA | MEDIX | MEDILED | 2028-12 | NEONATOS |  | 2 | Irradiancia
615 | 199 | LAMPARA DE FOTOTERAPIA | MEDIX | MEDILED | 2030-12 | NEONATOS | 06520 | 2 | Irradiancia
616 | 192 | LAMPARA DE FOTOTERAPIA | MEDIX | MEDILED | 2031-12 | NEONATOS | 06527 | 2 | Irradiancia
617 | 198 | LAMPARA DE FOTOTERAPIA | MEDIX | MEDILED | 2032-12 | NEONATOS | 06814 | 2 | Irradiancia
618 | 197 | LAMPARA DE FOTOTERAPIA | MEDIX | MEDILED | 2034-12 | NEONATOS | 06590 | 2 | Irradiancia
619 | 193 | LAMPARA DE FOTOTERAPIA | MEDIX | MEDILED | 2035-12 | NEONATOS | 06562 | 2 | Irradiancia
620 | 86 | MONITOR DE SIGNOS VITALES | LUTECH | DATALIS 750P | K6130116003 | NEONATOS | 06760 | 2 | Presion Saturacion de Oxigeno ECG Respiracion IBP (si aplica) SPO2 Temperatura
621 | 87 | MONITOR DE SIGNOS VITALES | LUTECH | DATALYS 750 | K6130116035 | NEONATOS |  | 2 | Presion Saturacion de Oxigeno ECG Respiracion IBP (si aplica) SPO2 Temperatura
622 | 76 | MONITOR DE SIGNOS VITALES | MINDRAY | MEC 1200 | 83103545 | NEONATOS | 306770 | 2 | Presion Saturacion de Oxigeno ECG Respiracion IBP (si aplica) SPO2 Temperatura
623 | 74 | MONITOR DE SIGNOS VITALES | MINDRAY | MEC 1200 | 83103565 | NEONATOS | 06769 | 2 | Presion Saturacion de Oxigeno ECG Respiracion IBP (si aplica) SPO2 Temperatura
624 | 85 | MONITOR DE SIGNOS VITALES | MINDRAY | MEC 1200 | 83103573 | NEONATOS | 06817 | 2 | Presion Saturacion de Oxigeno ECG Respiracion IBP (si aplica) SPO2 Temperatura
625 | 81 | MONITOR DE SIGNOS VITALES | MINDRAY | MEC 1200 | 83103579 | NEONATOS | 06565 | 2 | Presion Saturacion de Oxigeno ECG Respiracion IBP (si aplica) SPO2 Temperatura
626 | 82 | MONITOR DE SIGNOS VITALES | MINDRAY | MEC 1200 | 83103595 | NEONATOS | 06771 | 2 | Presion Saturacion de Oxigeno ECG Respiracion IBP (si aplica) SPO2 Temperatura
627 | 75 | MONITOR DE SIGNOS VITALES | MINDRAY | MEC 1200 | CC731737 | NEONATOS | 06773 | 2 | Presion Saturacion de Oxigeno ECG Respiracion IBP (si aplica) SPO2 Temperatura
628 | 78 | MONITOR DE SIGNOS VITALES | MINDRAY | MEC 1200 | CC731742 | NEONATOS | 06566 | 2 | Presion Saturacion de Oxigeno ECG Respiracion IBP (si aplica) SPO2 Temperatura
629 | 77 | MONITOR DE SIGNOS VITALES | MINDRAY | MEC 1200 | CC731763 | NEONATOS | 06564 | 2 | Presion Saturacion de Oxigeno ECG Respiracion IBP (si aplica) SPO2 Temperatura
630 | 79 | MONITOR DE SIGNOS VITALES | MINDRAY | MEC 1200 | CC82103247 | NEONATOS | 06818 | 2 | Presion Saturacion de Oxigeno ECG Respiracion IBP (si aplica) SPO2 Temperatura
631 | 248 | MONITOR DE SIGNOS VITALES | MINDRAY | UMEC 10 | KN73006392 | NEONATOS |  | 2 | Presion Saturacion de Oxigeno ECG Respiracion IBP (si aplica) SPO2 Temperatura
632 | 246 | MONITOR DE SIGNOS VITALES | MINDRAY | UMEC 10 | KN73006772 | NEONATOS |  | 2 | Presion Saturacion de Oxigeno ECG Respiracion IBP (si aplica) SPO2 Temperatura
633 | 247 | MONITOR DE SIGNOS VITALES | MINDRAY | UMEC 10 | KN73006777 | NEONATOS |  | 2 | Presion Saturacion de Oxigeno ECG Respiracion IBP (si aplica) SPO2 Temperatura
634 | 245 | MONITOR DE SIGNOS VITALES | MINDRAY | UMEC 10 | KN73006782 | NEONATOS |  | 2 | Presion Saturacion de Oxigeno ECG Respiracion IBP (si aplica) SPO2 Temperatura
635 | 249 | MONITOR DE SIGNOS VITALES | MINDRAY | UMEC 10 | KN73006789 | NEONATOS |  | 2 | Presion Saturacion de Oxigeno ECG Respiracion IBP (si aplica) SPO2 Temperatura
636 | 89 | MONITOR DE SIGNOS VITALES | PHILIPS | VM6 | US12568942 | NEONATOS | 06778 | 2 | Presion Saturacion de Oxigeno ECG Respiracion IBP (si aplica) SPO2 Temperatura
637 | 88 | MONITOR DE SIGNOS VITALES | PHILIPS | VM6 | US12568943 | NEONATOS | 06800 | 2 | Presion Saturacion de Oxigeno ECG Respiracion IBP (si aplica) SPO2 Temperatura
638 | 90 | MONITOR DE SIGNOS VITALES | PHILIPS | VM6 | US12568944 | NEONATOS | 06774 | 2 | Presion Saturacion de Oxigeno ECG Respiracion IBP (si aplica) SPO2 Temperatura
639 | 91 | MONITOR DE SIGNOS VITALES | PHILIPS | VM6 | US12568945 | NEONATOS | 06816 | 2 | Presion Saturacion de Oxigeno ECG Respiracion IBP (si aplica) SPO2 Temperatura
640 | 95 | MONITOR DE SIGNOS VITALES | PHILIPS | VM6 | US12568946 | NEONATOS | 06772 | 2 | Presion Saturacion de Oxigeno ECG Respiracion IBP (si aplica) SPO2 Temperatura
641 | 92 | MONITOR DE SIGNOS VITALES | PHILIPS | VM6 | US12568947 | NEONATOS | 06778 | 2 | Presion Saturacion de Oxigeno ECG Respiracion IBP (si aplica) SPO2 Temperatura
642 | 93 | MONITOR DE SIGNOS VITALES | PHILIPS | VM6 | US12568948 | NEONATOS | 06819 | 2 | Presion Saturacion de Oxigeno ECG Respiracion IBP (si aplica) SPO2 Temperatura
643 | 94 | MONITOR DE SIGNOS VITALES | PHILIPS | VM6 | US12568949 | NEONATOS | 06815 | 2 | Presion Saturacion de Oxigeno ECG Respiracion IBP (si aplica) SPO2 Temperatura
644 |  | VENTILADOR | ACUTRONIC | FABIAN + NCPAP | AN11DB-0233 | NEONATOS |  | 2 | volumen, frecuencia respiratorio, Fio2, PEEP
645 |  | VENTILADOR | SLE | SLE 4000 | 42858 | NEONATOS |  | 2 | volumen, frecuencia respiratorio, Fio2, PEEP
646 |  | VENTILADOR | SLE4000 | GENERICO | 42824 | NEONATOS |  | 2 | volumen, frecuencia respiratorio, Fio2, PEEP
647 |  | VENTILADOR NEONATAL | ACUTRONIC | FABIAN | 20-00343-5 | NEONATOS |  | 2 | volumen, frecuencia respiratorio, Fio2, PEEP
648 |  | VENTILADOR NEONATAL | ACUTROONIC | FABIAN | AN11AD-0861 | NEONATOS |  | 2 | volumen, frecuencia respiratorio, Fio2, PEEP
649 |  | VENTILADOR NEONATAL | SLE | 4000N | 42386 | NEONATOS |  | 2 | volumen, frecuencia respiratorio, Fio2, PEEP
650 |  | VENTILADOR NEONATAL | SLE | 5000N | 55666 | NEONATOS |  | 2 | volumen, frecuencia respiratorio, Fio2, PEEP
651 | 23 | MONITOR DE SIGNOS VITALES | MINDRAY | BENEVIW T8 | CF-79100357 | ORTOPEDIA | 04611 | 2 | Presion Saturacion de Oxigeno ECG Respiracion IBP (si aplica) SPO2 Temperatura
652 | 75 | BISTURI ARMONICO ULTRASONIDO | ETHICON ENDO-SURGERY | GEN11 | 1111316732 | QUIROFANO | 19432 | 2 | Potencia
653 | 254 | CALENTADOR DE FLUIDOS | 3M RANGER | 245 | 54845 | QUIROFANO | 02842 | 2 | Temperatura
654 | 253 | CALENTADOR DE FLUIDOS | 3M RANGER | 245 | 54890 | QUIROFANO |  | 2 | Temperatura
655 | 255 | CALENTADOR DE FLUIDOS | 3M RANGER | 245 | 54892 | QUIROFANO |  | 2 | Temperatura
656 | 250 | CALENTADOR DE FLUIDOS | 3M RANGER | 245 | 55282 | QUIROFANO | 02666 | 2 | Temperatura
657 | 251 | CALENTADOR DE FLUIDOS | 3M RANGER | 245 | 55288 | QUIROFANO | 02700 | 2 | Temperatura
658 | 252 | CALENTADOR DE FLUIDOS | 3M RANGER | 245 | 55456 | QUIROFANO |  | 2 | Temperatura
659 | 249 | CALENTADOR DE FLUIDOS | 3M RANGER | 245 | 55469 | QUIROFANO |  | 2 | Temperatura
660 | 256 | CALENTADOR DE FLUIDOS | 3M RANGER | 245 | 54848 | QUIROFANO |  | 2 | Temperatura
661 | 258 | CALENTADOR DE SANGRE | ANIMEC | AM-2S-5B | 11260003 | QUIROFANO | 03101 | 2 | Temperatura
662 | 50 | CALENTADOR DE SANGRE | ANIMEC | AM-2S-5B | 11260009 | QUIROFANO | 02935 | 2 | Temperatura
663 | 20 | CALENTADOR DE SANGRE | ELLTEC | AM-2S-5B | 7250039 | QUIROFANO | 02938 | 2 | Temperatura
664 | 58 | CALENTADOR DE SANGRE | ELLTEC | AM-2S-5B | 11260001 | QUIROFANO | 02937 | 2 | Temperatura
665 | 55 | CALENTADOR DE SANGRE | ELLTEC | AM-2S-5B | 11260007 | QUIROFANO |  | 2 | Temperatura
666 | 56 | CALENTADOR DE SANGRE | ELLTEC | AM-2S-5B | 11260011 | QUIROFANO |  | 2 | Temperatura
667 | 208 | ECOGRAFO | EZONO | 3000 | 9100100713 | QUIROFANO |  | 2 | Precisión
668 | 246 | ELECTROBISTURI | COVIDIEN | FORCE FX SC | 53110353AX | QUIROFANO | 02727 | 2 | Potencia
669 | 245 | ELECTROBISTURI | COVIDIEN | FORCE FX SC | 54E13008AX | QUIROFANO | 02827 | 2 | Potencia
670 | 203 | ELECTROBISTURI | COVIDIEN | FORCE FX SC | S3E08882AX | QUIROFANO | 02812 | 2 | Potencia
671 | 132 | ELECTROBISTURI | COVIDIEN | FORCE FX SC | S3E08890AX | QUIROFANO | 02696 | 2 | Potencia
672 | 133 | ELECTROBISTURI | COVIDIEN VALLEY LAB | FORCE TRIAD | T3G36316EX | QUIROFANO | 2847 | 2 | Potencia
673 | 134 | ELECTROBISTURI | COVIDIEN VALLEY LAB | FORCE TRIAD | T3G36325EX | QUIROFANO | 02651 | 2 | Potencia
674 | 21 | ELECTROBISTURI | VALLEY LAB | FORCE TRIAD | TOK18992E | QUIROFANO | 02806 | 2 | Potencia
675 | 54 | ESTIMULACION DE NERVIO PERIFERICO | STIMUPLEX HNS2 | 4892098 | 140560 | QUIROFANO | 02921 | 2 | Corriente de estimulación
676 | 95 | MAQUINA DE ANESTESIA | DRAGER | FABIUS CE | ARUN-0029 | QUIROFANO |  | 2 | volumen tidal, frecuencia respiratorio, Fio2
677 | 94 | MAQUINA DE ANESTESIA | DRAGER | FABIUS GS | ARUN-0030 | QUIROFANO |  | 2 | volumen tidal, frecuencia respiratorio, Fio2
678 | 93 | MAQUINA DE ANESTESIA | DRAGER | FABIUS GS | ARWE-0039 | QUIROFANO |  | 2 | volumen tidal, frecuencia respiratorio, Fio2
679 | 91 | MAQUINA DE ANESTESIA | DRAGER | FABIUS GS PREMIUM | ASBM-0358 | QUIROFANO |  | 2 | volumen tidal, frecuencia respiratorio, Fio2
680 | 92 | MAQUINA DE ANESTESIA | DRAGER | FABIUS GS PREMIUM | ASBM-0360 | QUIROFANO |  | 2 | volumen tidal, frecuencia respiratorio, Fio2
681 | 90 | MAQUINA DE ANESTESIA | DRAGER | FABIUS CE | ARUN-0028 | QUIROFANO |  | 2 | volumen tidal, frecuencia respiratorio, Fio2
682 | 81 | MAQUINA DE ANESTESIA | DRAGER | PRIMUS | ASAL0022 | QUIROFANO | 02652 | 2 | volumen tidal, frecuencia respiratorio, Fio2
683 | 210 | MAQUINA DE ANESTESIA | GENRAL ELECTRIC | AVANCE CS2 | APKT00269 | QUIROFANO | 02876 | 2 | volumen tidal, frecuencia respiratorio, Fio2
684 | 107 | MONITOR DE SIGNOS VITALES | AGILENT | A1 | US10003393 | QUIROFANO | 03078 | 2 | Presion Saturacion de Oxigeno ECG Respiracion IBP (si aplica) SPO2 Temperatura
685 | 131 | MONITOR DE SIGNOS VITALES | CRITICARE | POET PLUS 8100 | 106125999 | QUIROFANO | 19395 | 2 | Presion Saturacion de Oxigeno ECG Respiracion IBP (si aplica) SPO2 Temperatura
686 | 98 | MONITOR DE SIGNOS VITALES | DRAGER | INFINITY VISTA XL | 6003535865 | QUIROFANO |  | 2 | Presion Saturacion de Oxigeno ECG Respiracion IBP (si aplica) SPO2 Temperatura
687 | 102 | MONITOR DE SIGNOS VITALES | DRAGER | VISTA | 5515796765 | QUIROFANO |  | 2 | Presion Saturacion de Oxigeno ECG Respiracion IBP (si aplica) SPO2 Temperatura
688 | 77 | MONITOR DE SIGNOS VITALES | DRAGER | VISTA | 5515801279 | QUIROFANO |  | 2 | Presion Saturacion de Oxigeno ECG Respiracion IBP (si aplica) SPO2 Temperatura
689 | 86 | MONITOR DE SIGNOS VITALES | DRAGER | VISTA | 5515803678 | QUIROFANO |  | 2 | Presion Saturacion de Oxigeno ECG Respiracion IBP (si aplica) SPO2 Temperatura
690 | 100 | MONITOR DE SIGNOS VITALES | DRAGER | VISTA XL | 6002734073 | QUIROFANO |  | 2 | Presion Saturacion de Oxigeno ECG Respiracion IBP (si aplica) SPO2 Temperatura
691 | 101 | MONITOR DE SIGNOS VITALES | DRAGER | VISTA XL | 6003100684 | QUIROFANO |  | 2 | Presion Saturacion de Oxigeno ECG Respiracion IBP (si aplica) SPO2 Temperatura
692 | 97 | MONITOR DE SIGNOS VITALES | DRAGER | VISTA XL | 6003417075 | QUIROFANO |  | 2 | Presion Saturacion de Oxigeno ECG Respiracion IBP (si aplica) SPO2 Temperatura
693 | 96 | MONITOR DE SIGNOS VITALES | DRAGER | VISTA XL | 6003420472 | QUIROFANO |  | 2 | Presion Saturacion de Oxigeno ECG Respiracion IBP (si aplica) SPO2 Temperatura
694 | 99 | MONITOR DE SIGNOS VITALES | DRAGER | VISTA XL | 6003521078 | QUIROFANO |  | 2 | Presion Saturacion de Oxigeno ECG Respiracion IBP (si aplica) SPO2 Temperatura
695 | 211 | MONITOR DE SIGNOS VITALES | G.E HEALTHCARE | CARESCAPE B650 | SEW13380167HA | QUIROFANO | 19441 | 2 | Presion Saturacion de Oxigeno ECG Respiracion IBP (si aplica) SPO2 Temperatura
696 | 114 | MONITOR DE SIGNOS VITALES | LUTECH | DATALIS 750 | H7120510001 | QUIROFANO |  | 2 | Presion Saturacion de Oxigeno ECG Respiracion IBP (si aplica) SPO2 Temperatura
697 | 117 | MONITOR DE SIGNOS VITALES | LUTECH | DATALIS 750 | H7120510019 | QUIROFANO |  | 2 | Presion Saturacion de Oxigeno ECG Respiracion IBP (si aplica) SPO2 Temperatura
698 | 110 | MONITOR DE SIGNOS VITALES | LUTECH | DATALYS 750 | H7120510010 | QUIROFANO |  | 2 | Presion Saturacion de Oxigeno ECG Respiracion IBP (si aplica) SPO2 Temperatura
699 | 111 | MONITOR DE SIGNOS VITALES | LUTECH | DATALYS 750 | H7120510013 | QUIROFANO |  | 2 | Presion Saturacion de Oxigeno ECG Respiracion IBP (si aplica) SPO2 Temperatura
700 | 113 | MONITOR DE SIGNOS VITALES | LUTECH | DATALYS 750 | H7120510014 | QUIROFANO |  | 2 | Presion Saturacion de Oxigeno ECG Respiracion IBP (si aplica) SPO2 Temperatura
701 | 116 | MONITOR DE SIGNOS VITALES | LUTECH | DATALYS 750 | H7120510016 | QUIROFANO |  | 2 | Presion Saturacion de Oxigeno ECG Respiracion IBP (si aplica) SPO2 Temperatura
702 | 106 | MONITOR DE SIGNOS VITALES | MINDRAY | PM9000 | W6CH 507210 | QUIROFANO | 03075 | 2 | Presion Saturacion de Oxigeno ECG Respiracion IBP (si aplica) SPO2 Temperatura
703 | 87 | MONITOR DE SIGNOS VITALES | MINDRAY | PM9000 | W6CH505910 | QUIROFANO | 02840 | 2 | Presion Saturacion de Oxigeno ECG Respiracion IBP (si aplica) SPO2 Temperatura
704 | 104 | MONITOR DE SIGNOS VITALES | MINDRAY | PM9000 | W79101279 | QUIROFANO | 02910 | 2 | Presion Saturacion de Oxigeno ECG Respiracion IBP (si aplica) SPO2 Temperatura
705 | 65 | MONITOR DE SIGNOS VITALES | NIHON KOHDEN | BSM-3562 | 850 | QUIROFANO | 02703 | 2 | Presion Saturacion de Oxigeno ECG Respiracion IBP (si aplica) SPO2 Temperatura
706 | 109 | MONITOR DE SIGNOS VITALES | NIHON KOHDEN | BSM-4111J | 64 | QUIROFANO | 03077 | 2 | Presion Saturacion de Oxigeno ECG Respiracion IBP (si aplica) SPO2 Temperatura
707 | 76 | MONITOR DE SIGNOS VITALES | NIHON KOHDEN | PVM-2701 | 4365 | QUIROFANO | 02707 | 2 | Presion Saturacion de Oxigeno ECG Respiracion IBP (si aplica) SPO2 Temperatura
708 | 108 | MONITOR DE SIGNOS VITALES | PHILIPS | M1204R | 4335A29922 | QUIROFANO | 03074 | 2 | Presion Saturacion de Oxigeno ECG Respiracion IBP (si aplica) SPO2 Temperatura
709 | 273 | MONITOR DE SIGNOS VITALES | PHILIPS | VIRIDIA V24E | 4335A29921 | QUIROFANO | 03074 | 2 | Presion Saturacion de Oxigeno ECG Respiracion IBP (si aplica) SPO2 Temperatura
710 | 286 | UNIDAD ELECTROQUIRURGICA | OLYMPUS | ESG400 | 15190W140002 | QUIROFANO | 21399 | 2 | Potencia
711 |  | VENTILADOR DE TRANSPORTE | DRAGER | CARINA | ASHC-0140 | QUIROFANO |  | 2 | volumen, frecuencia respiratorio, Fio2, PEEP
712 | 10 | ECOCARDIOGRAFO | TOSHIBA | XORIO | LGE0863985 | RADIOLOGIA |  | 2 | Precisión
713 | 21 | ECOGRAFO | TOSHIBA | NEMIO | E2524069 | RADIOLOGIA |  | 2 | Precisión
714 | 14 | EQUIPO DE RAYOS X - CONVENSIONAL | TOSHIBA | RADREX SUITE 1 | W2R08Y2396 | RADIOLOGIA |  | 2 | Kilovoltaje Tiempo de exposicion
715 | 29 | EQUIPO DE RAYOS X PORTATIL | AGFA | DX-D100 | A5411000386 | RADIOLOGIA |  | 2 | Kilovoltaje Tiempo de exposicion
716 | 2 | EQUIPO RX PORTÁTIL | SIEMENS | POLYMOBIL III | 3073 | RADIOLOGIA | 12381 | 2 | Kilovoltaje Tiempo de exposicion
717 | 11 | RX CONVENCIONAL | TOSHIBA | DC15KB | EG582553 | RADIOLOGIA |  | 2 | Kilovoltaje Tiempo de exposicion
718 | 15 | TOMOGRAFO | TOSHIBA | AQUILLION 64 | HCA08Y3401 | RADIOLOGIA |  | 2 | Kilovoltaje Pico Promedio
719 | 51 | ELECTROESTIMULADOR | ROSCOR MEDICAR | EMS-5.0 | 5141220841 | REHABILITACION |  | 2 | Corriente de estimulación
720 | 50 | ELECTROESTIMULADOR | ROSCOR MEDICAR | EMS-5.0 | 5141220845 | REHABILITACION |  | 2 | Corriente de estimulación
721 | 37 | ELECTROESTIMULADOR PORTATIL | CHATTANOOGA | INTELECT TENS | B341297 | REHABILITACION |  | 2 | Corriente de estimulación
722 | 31 | ELECTROESTIMULADOR/ULTRASONIDO | CHATTANOOGA | INTELECT ADVANCED | 4818 | REHABILITACION |  | 2 | Corriente de estimulación
723 | 32 | ELECTROESTIMULADOR/ULTRASONIDO | CHATTANOOGA | INTELECT MOBILE | 3725 | REHABILITACION |  | 2 | Corriente de estimulación
724 | 38 | ELECTROESTIMULADOR/ULTRASONIDO | CHATTANOOGA | INTELECT MOBILE | 4814 | REHABILITACION |  | 2 | Corriente de estimulación
725 | 4 | ESTIMULADOR ELECTRICO | DYNATRONICS | DINATRON 550 PLUS | 557458 | REHABILITACION | 13243 | 2 | Corriente de estimulación
726 | 12 | CALENTADOR DE SANGRE | ANIMEC | AM-255B | 7250036 | SALA DE PARTOS | 19135 | 2 | Temperatura
727 | 10 | MONITOR DE SIGNOS VITALES | LUTECH | DATALYS 750 | H7120510002 | SALA DE PARTOS |  | 2 | Presion Saturacion de Oxigeno ECG Respiracion IBP (si aplica) SPO2 Temperatura
728 | 8 | MONITOR DE SIGNOS VITALES | LUTECH | DATALYS 750 | H7120510003 | SALA DE PARTOS |  | 2 | Presion Saturacion de Oxigeno ECG Respiracion IBP (si aplica) SPO2 Temperatura
729 | 56 | MONITOR DE SIGNOS VITALES | LUTECH | DATALYS 760 | MKD140824013 | SALA DE PARTOS |  | 2 | Presion Saturacion de Oxigeno ECG Respiracion IBP (si aplica) SPO2 Temperatura
730 | 55 | MONITOR DE SIGNOS VITALES | LUTECH | DATALYS 760 | MKD140824029 | SALA DE PARTOS |  | 2 | Presion Saturacion de Oxigeno ECG Respiracion IBP (si aplica) SPO2 Temperatura
731 | 54 | MONITOR DE SIGNOS VITALES | LUTECH | DATALYS 760 | MKD140824064 | SALA DE PARTOS |  | 2 | Presion Saturacion de Oxigeno ECG Respiracion IBP (si aplica) SPO2 Temperatura
732 | 57 | MONITOR DE SIGNOS VITALES | LUTECH | DATALYS 760 | MKD140824079 | SALA DE PARTOS |  | 2 | Presion Saturacion de Oxigeno ECG Respiracion IBP (si aplica) SPO2 Temperatura
733 | 53 | MONITOR DE SIGNOS VITALES | LUTECH | DATALYS 760 | MKD140824091 | SALA DE PARTOS |  | 2 | Presion Saturacion de Oxigeno ECG Respiracion IBP (si aplica) SPO2 Temperatura
734 | 27 | MONITOR DE SIGNOS VITALES | NIHON KOHDEN | PVM-2702 | 4363 | SALA DE PARTOS | 05077 | 2 | Presion Saturacion de Oxigeno ECG Respiracion IBP (si aplica) SPO2 Temperatura
735 | 171 | CALENTADOR DE SANGRE | ANIMEC | NO REGISTRA | 11260014 | UCI |  | 2 | Temperatura
736 | 170 | CALENTADOR DE SANGRE | ANIMEC | NO REGISTRA | 11260016 | UCI |  | 2 | Temperatura
737 | 37 | MONITOR DE SIGNOS VITALES | DRAGER | DELTA | 6003097170 | UCI |  | 2 | Presion Saturacion de Oxigeno ECG Respiracion IBP (si aplica) SPO2 Temperatura
738 | 32 | MONITOR DE SIGNOS VITALES | DRAGER | DELTA | 6003122375 | UCI |  | 2 | Presion Saturacion de Oxigeno ECG Respiracion IBP (si aplica) SPO2 Temperatura
739 | 41 | MONITOR DE SIGNOS VITALES | DRAGER | INFINITY DELTA | 6002617369 | UCI |  | 2 | Presion Saturacion de Oxigeno ECG Respiracion IBP (si aplica) SPO2 Temperatura
740 | 29 | MONITOR DE SIGNOS VITALES | DRAGER | INFINITY DELTA | 6002641467 | UCI |  | 2 | Presion Saturacion de Oxigeno ECG Respiracion IBP (si aplica) SPO2 Temperatura
741 | 34 | MONITOR DE SIGNOS VITALES | DRAGER | INFINITY DELTA | 6004408074 | UCI |  | 2 | Presion Saturacion de Oxigeno ECG Respiracion IBP (si aplica) SPO2 Temperatura
742 | 45 | MONITOR DE SIGNOS VITALES | DRAGER | INFINITY DELTA | 6004442669 | UCI | 04278 | 2 | Presion Saturacion de Oxigeno ECG Respiracion IBP (si aplica) SPO2 Temperatura
743 | 44 | MONITOR DE SIGNOS VITALES | DRAGER | INFINITY DELTA | 6004447361 | UCI |  | 2 | Presion Saturacion de Oxigeno ECG Respiracion IBP (si aplica) SPO2 Temperatura
744 | 36 | MONITOR DE SIGNOS VITALES | DRAGER | INFINITY DELTA | 6004453176 | UCI |  | 2 | Presion Saturacion de Oxigeno ECG Respiracion IBP (si aplica) SPO2 Temperatura
745 | 46 | MONITOR DE SIGNOS VITALES | DRAGER | INFINITY VISTA XL | 6002691368 | UCI |  | 2 | Presion Saturacion de Oxigeno ECG Respiracion IBP (si aplica) SPO2 Temperatura
746 | 47 | MONITOR DE SIGNOS VITALES | DRAGER | INFINITY VISTA XL | 6002732075 | UCI |  | 2 | Presion Saturacion de Oxigeno ECG Respiracion IBP (si aplica) SPO2 Temperatura
747 | 42 | MONITOR DE SIGNOS VITALES | DRAGER | VISTA XL | 6002646863 | UCI |  | 2 | Presion Saturacion de Oxigeno ECG Respiracion IBP (si aplica) SPO2 Temperatura
748 | 39 | MONITOR DE SIGNOS VITALES | DRAGER | VISTA XL | 6002688862 | UCI |  | 2 | Presion Saturacion de Oxigeno ECG Respiracion IBP (si aplica) SPO2 Temperatura
749 | 28 | MONITOR DE SIGNOS VITALES | DRAGER | VISTA XL | 6002690467 | UCI |  | 2 | Presion Saturacion de Oxigeno ECG Respiracion IBP (si aplica) SPO2 Temperatura
750 | 40 | MONITOR DE SIGNOS VITALES | DRAGER | VISTA XL | 6002690672 | UCI |  | 2 | Presion Saturacion de Oxigeno ECG Respiracion IBP (si aplica) SPO2 Temperatura
751 | 35 | MONITOR DE SIGNOS VITALES | DRAGER | VISTA XL | 6002693963 | UCI |  | 2 | Presion Saturacion de Oxigeno ECG Respiracion IBP (si aplica) SPO2 Temperatura
752 | 33 | MONITOR DE SIGNOS VITALES | DRAGER | VISTA XL | 6002732770 | UCI |  | 2 | Presion Saturacion de Oxigeno ECG Respiracion IBP (si aplica) SPO2 Temperatura
753 | 30 | MONITOR DE SIGNOS VITALES | DRAGER | VISTA XL | 6002735865 | UCI |  | 2 | Presion Saturacion de Oxigeno ECG Respiracion IBP (si aplica) SPO2 Temperatura
754 | 19 | MONITOR DE SIGNOS VITALES | DRAGER | VISTA XL | 6003416771 | UCI |  | 2 | Presion Saturacion de Oxigeno ECG Respiracion IBP (si aplica) SPO2 Temperatura
755 | 38 | MONITOR DE SIGNOS VITALES | DRAGER | VISTA XL | 6003419964 | UCI |  | 2 | Presion Saturacion de Oxigeno ECG Respiracion IBP (si aplica) SPO2 Temperatura
756 | 43 | MONITOR DE SIGNOS VITALES | DRAGER | VISTA XL | 6002733368 | UCI |  | 2 | Presion Saturacion de Oxigeno ECG Respiracion IBP (si aplica) SPO2 Temperatura
757 | 48 | MONITOR DE SIGNOS VITALES | NIHON KOHDEN | BSM-3562 | 851 | UCI |  | 2 | Presion Saturacion de Oxigeno ECG Respiracion IBP (si aplica) SPO2 Temperatura
758 |  | VENTILADOR | DRAGER | EVITA INFINITY V500 | ASFL - 0012 | UCI |  | 2 | volumen, frecuencia respiratorio, Fio2, PEEP
759 |  | VENTILADOR ADULTO | DRAGER | CARINA | SRZN - 0024 | UCI |  | 2 | volumen, frecuencia respiratorio, Fio2, PEEP
760 |  | VENTILADOR ADULTO | DRAGER | EVITA 4 | ARZM - 0331 | UCI |  | 2 | volumen, frecuencia respiratorio, Fio2, PEEP
761 |  | VENTILADOR ADULTO | DRAGER | EVITA 4 | ASBC - 0086 | UCI |  | 2 | volumen, frecuencia respiratorio, Fio2, PEEP
762 |  | VENTILADOR ADULTO | DRAGER | EVITA 4 | ASBC - 0598 | UCI |  | 2 | volumen, frecuencia respiratorio, Fio2, PEEP
763 |  | VENTILADOR ADULTO | DRAGER | EVITA 4 | ASBC - 0599 | UCI |  | 2 | volumen, frecuencia respiratorio, Fio2, PEEP
764 |  | VENTILADOR ADULTO | DRAGER | EVITA 4 | ASBC 0358 | UCI |  | 2 | volumen, frecuencia respiratorio, Fio2, PEEP
765 |  | VENTILADOR ADULTO | DRAGER | EVITA 4 | ASBK - 0105 | UCI |  | 2 | volumen, frecuencia respiratorio, Fio2, PEEP
766 |  | VENTILADOR ADULTO | DRAGER | EVITA 4 | ASBN - 0084 | UCI |  | 2 | volumen, frecuencia respiratorio, Fio2, PEEP
767 |  | VENTILADOR ADULTO | DRAGER | EVITA 4 | ASBN - 0085 | UCI |  | 2 | volumen, frecuencia respiratorio, Fio2, PEEP
768 |  | VENTILADOR ADULTO | DRAGER | EVITA XL | ARZM - 0195 | UCI |  | 2 | volumen, frecuencia respiratorio, Fio2, PEEP
769 |  | VENTILADOR ADULTO | DRAGER | EVITA XL | ARZM - 0199 | UCI |  | 2 | volumen, frecuencia respiratorio, Fio2, PEEP
770 |  | VENTILADOR ADULTO | DRAGER | EVITA XL | ASBC - 0600 | UCI |  | 2 | volumen, frecuencia respiratorio, Fio2, PEEP
771 |  | VENTILADOR ADULTO | DRAGER | EVITA XL | ASCB - 0069 | UCI |  | 2 | volumen, frecuencia respiratorio, Fio2, PEEP
772 |  | VENTILADOR ADULTO | DRAGER | EVITA XL | ASCB - 0070 | UCI |  | 2 | volumen, frecuencia respiratorio, Fio2, PEEP
773 |  | VENTILADOR ADULTO | DRAGER | EVITA XL | ASDC - 0209 | UCI |  | 2 | volumen, frecuencia respiratorio, Fio2, PEEP
774 |  | VENTILADOR ADULTO | DRAGER | EVITA XL | ASDC - 0210 | UCI |  | 2 | volumen, frecuencia respiratorio, Fio2, PEEP
775 |  | VENTILADOR ADULTO | DRAGER | EVITA XL | ASDE - 0018 | UCI |  | 2 | volumen, frecuencia respiratorio, Fio2, PEEP
776 |  | VENTILADOR ADULTO | DRAGER | EVITA XL | ASDE - 0019 | UCI |  | 2 | volumen, frecuencia respiratorio, Fio2, PEEP
777 |  | VENTILADOR ADULTO | DRAGER | EVITA XL | ASDE - 0020 | UCI |  | 2 | volumen, frecuencia respiratorio, Fio2, PEEP
778 |  | VENTILADOR ADULTO | DRAGER | EVITA XL | ASDE - 0021 | UCI |  | 2 | volumen, frecuencia respiratorio, Fio2, PEEP
779 | 247 | MONITOR DE SIGNOS VITALES | MINDRAY | UMEC 12 | KQ-74003742 | UCI |  | 2 | Presion Saturacion de Oxigeno ECG Respiracion IBP (si aplica) SPO2 Temperatura
780 | 237 | MONITOR DE SIGNOS VITALES | MINDRAY | UMEC 12 | KQ-74003743 | UCI |  | 2 | Presion Saturacion de Oxigeno ECG Respiracion IBP (si aplica) SPO2 Temperatura
781 | 238 | MONITOR DE SIGNOS VITALES | MINDRAY | UMEC 12 | KQ-74003744 | UCI |  | 2 | Presion Saturacion de Oxigeno ECG Respiracion IBP (si aplica) SPO2 Temperatura
782 | 241 | MONITOR DE SIGNOS VITALES | MINDRAY | UMEC 12 | KQ-74003745 | UCI |  | 2 | Presion Saturacion de Oxigeno ECG Respiracion IBP (si aplica) SPO2 Temperatura
783 | 248 | MONITOR DE SIGNOS VITALES | MINDRAY | UMEC 12 | KQ-74003746 | UCI |  | 2 | Presion Saturacion de Oxigeno ECG Respiracion IBP (si aplica) SPO2 Temperatura
784 | 244 | MONITOR DE SIGNOS VITALES | MINDRAY | UMEC 12 | KQ-74003748 | UCI |  | 2 | Presion Saturacion de Oxigeno ECG Respiracion IBP (si aplica) SPO2 Temperatura
785 | 240 | MONITOR DE SIGNOS VITALES | MINDRAY | UMEC 12 | KQ-74003749 | UCI |  | 2 | Presion Saturacion de Oxigeno ECG Respiracion IBP (si aplica) SPO2 Temperatura
786 | 246 | MONITOR DE SIGNOS VITALES | MINDRAY | UMEC 12 | KQ-74003750 | UCI |  | 2 | Presion Saturacion de Oxigeno ECG Respiracion IBP (si aplica) SPO2 Temperatura
787 | 243 | MONITOR DE SIGNOS VITALES | MINDRAY | UMEC 12 | KQ-74003751 | UCI |  | 2 | Presion Saturacion de Oxigeno ECG Respiracion IBP (si aplica) SPO2 Temperatura
788 | 239 | MONITOR DE SIGNOS VITALES | MINDRAY | UMEC 12 | KQ-74003752 | UCI |  | 2 | Presion Saturacion de Oxigeno ECG Respiracion IBP (si aplica) SPO2 Temperatura
789 | 245 | MONITOR DE SIGNOS VITALES | MINDRAY | UMEC 12 | KQ-74003754 | UCI |  | 2 | Presion Saturacion de Oxigeno ECG Respiracion IBP (si aplica) SPO2 Temperatura
790 | 242 | MONITOR DE SIGNOS VITALES | MINDRAY | UMEC 12 | KQ-74003755 | UCI |  | 2 | Presion Saturacion de Oxigeno ECG Respiracion IBP (si aplica) SPO2 Temperatura
791 | 249 | MONITOR DE SIGNOS VITALES | MINDRAY | UMEC 12 | KQ-74003756 | UCI |  | 2 | Presion Saturacion de Oxigeno ECG Respiracion IBP (si aplica) SPO2 Temperatura
792 | 5 | MONITOR DE SIGNOS VITALES | LUTECH | DATALYS 760 | MKD140824067 | UNIDAD RENAL 5 PISO UC |  | 2 | Presion Saturacion de Oxigeno ECG Respiracion IBP (si aplica) SPO2 Temperatura
793 | 8 | MONITOR DE SIGNOS VITALES | LUTECH | DATALYS 760 | MKD140824071 | UNIDAD RENAL 5 PISO UC |  | 2 | Presion Saturacion de Oxigeno ECG Respiracion IBP (si aplica) SPO2 Temperatura
794 | 9 | MONITOR DE SIGNOS VITALES | LUTECH | DATALYS 760 | MKD140824076 | UNIDAD RENAL 5 PISO UC |  | 2 | Presion Saturacion de Oxigeno ECG Respiracion IBP (si aplica) SPO2 Temperatura
795 | 7 | MONITOR DE SIGNOS VITALES | LUTECH | DATALYS 760 | MKD140824077 | UNIDAD RENAL 5 PISO UC |  | 2 | Presion Saturacion de Oxigeno ECG Respiracion IBP (si aplica) SPO2 Temperatura
796 | 6 | MONITOR DE SIGNOS VITALES | LUTECH | DATALYS 760 | MKD140824082 | UNIDAD RENAL 5 PISO UC |  | 2 | Presion Saturacion de Oxigeno ECG Respiracion IBP (si aplica) SPO2 Temperatura
797 | 4 | MONITOR DE SIGNOS VITALES | LUTECH | DATALYS 760 | MKD140824093 | UNIDAD RENAL 5 PISO UC |  | 2 | Presion Saturacion de Oxigeno ECG Respiracion IBP (si aplica) SPO2 Temperatura
798 | 47 | MONITOR DE SIGNOS VITALES | DRAGER | INFINITY VISTA XL | 5516704578 | URGENCIAS |  | 2 | Presion Saturacion de Oxigeno ECG Respiracion IBP (si aplica) SPO2 Temperatura
799 | 48 | MONITOR DE SIGNOS VITALES | DRAGER | VISTA | 5516720177 | URGENCIAS |  | 2 | Presion Saturacion de Oxigeno ECG Respiracion IBP (si aplica) SPO2 Temperatura
800 | 274 | MONITOR DE SIGNOS VITALES | LUTECH | DATALYS 760 | K5121207007 | URGENCIAS |  | 2 | Presion Saturacion de Oxigeno ECG Respiracion IBP (si aplica) SPO2 Temperatura
801 | 275 | MONITOR DE SIGNOS VITALES | LUTECH | DATALYS 760 | K5140225022 | URGENCIAS |  | 2 | Presion Saturacion de Oxigeno ECG Respiracion IBP (si aplica) SPO2 Temperatura
802 | 56 | MONITOR DE SIGNOS VITALES | MINDRAY | MEC1200 | CC-04112803 | URGENCIAS | 16915 | 2 | Presion Saturacion de Oxigeno ECG Respiracion IBP (si aplica) SPO2 Temperatura
803 | 50 | MONITOR DE SIGNOS VITALES | MINDRAY | MEC1200 | CC-04112806 | URGENCIAS |  | 2 | Presion Saturacion de Oxigeno ECG Respiracion IBP (si aplica) SPO2 Temperatura
804 | 448 | MONITOR DE SIGNOS VITALES | MINDRAY | UMEC 10 | KN-73006395 | URGENCIAS | 021510 | 2 | Presion Saturacion de Oxigeno ECG Respiracion IBP (si aplica) SPO2 Temperatura
805 | 449 | MONITOR DE SIGNOS VITALES | MINDRAY | UMEC 10 | KN-73006398 | URGENCIAS | 021511 | 2 | Presion Saturacion de Oxigeno ECG Respiracion IBP (si aplica) SPO2 Temperatura
806 | 447 | MONITOR DE SIGNOS VITALES | MINDRAY | UMEC 10 | KN-73006771 | URGENCIAS | 021509 | 2 | Presion Saturacion de Oxigeno ECG Respiracion IBP (si aplica) SPO2 Temperatura
807 | 450 | MONITOR DE SIGNOS VITALES | MINDRAY | UMEC 10 | KN-73006773 | URGENCIAS | 021512 | 2 | Presion Saturacion de Oxigeno ECG Respiracion IBP (si aplica) SPO2 Temperatura
808 | 451 | MONITOR DE SIGNOS VITALES | MINDRAY | UMEC 10 | KN-73006774 | URGENCIAS | 021513 | 2 | Presion Saturacion de Oxigeno ECG Respiracion IBP (si aplica) SPO2 Temperatura
809 | 446 | MONITOR DE SIGNOS VITALES | MINDRAY | UMEC 10 | KN-73006775 | URGENCIAS | 021208 | 2 | Presion Saturacion de Oxigeno ECG Respiracion IBP (si aplica) SPO2 Temperatura
810 | 452 | MONITOR DE SIGNOS VITALES | MINDRAY | UMEC 10 | KN-73006778 | URGENCIAS | 021514 | 2 | Presion Saturacion de Oxigeno ECG Respiracion IBP (si aplica) SPO2 Temperatura
811 | 453 | MONITOR DE SIGNOS VITALES | MINDRAY | UMEC 10 | KN-73006779 | URGENCIAS | 021515 | 2 | Presion Saturacion de Oxigeno ECG Respiracion IBP (si aplica) SPO2 Temperatura
812 | 445 | MONITOR DE SIGNOS VITALES | MINDRAY | UMEC 10 | KN-73006781 | URGENCIAS | 021507 | 2 | Presion Saturacion de Oxigeno ECG Respiracion IBP (si aplica) SPO2 Temperatura
813 | 454 | MONITOR DE SIGNOS VITALES | MINDRAY | UMEC 10 | KN-73006784 | URGENCIAS | 021516 | 2 | Presion Saturacion de Oxigeno ECG Respiracion IBP (si aplica) SPO2 Temperatura
814 | 88 | MONITOR DE SIGNOS VITALES | NIHON KOHDEN | PVM-2701 | 4364 | URGENCIAS | 16922 | 2 | Presion Saturacion de Oxigeno ECG Respiracion IBP (si aplica) SPO2 Temperatura
815 | 54 | MONITOR DE SIGNOS VITALES | NIHON KOHDEN | PVM-2701 | 4369 | URGENCIAS | 16769 | 2 | Presion Saturacion de Oxigeno ECG Respiracion IBP (si aplica) SPO2 Temperatura
816 | 52 | MONITOR DE SIGNOS VITALES | NIHON KOHDEN | PVM-2701 | 4370 | URGENCIAS | 16740 | 2 | Presion Saturacion de Oxigeno ECG Respiracion IBP (si aplica) SPO2 Temperatura
817 | 53 | MONITOR DE SIGNOS VITALES | NIHON KOHDEN | PVM-2701 | 4372 | URGENCIAS | 16744 | 2 | Presion Saturacion de Oxigeno ECG Respiracion IBP (si aplica) SPO2 Temperatura
818 |  | VENTILADOR ADULTO | DRAGER | CARINA | ASED0081 | URGENCIAS |  | 2 | volumen, frecuencia respiratorio, Fio2, PEEP
819 |  | VENTILADOR MECANICO | DRAGER | CARINA | ASDK0027 | URGENCIAS |  | 2 | volumen, frecuencia respiratorio, Fio2, PEEP
820 |  | VENTILADOR MECANICO | DRAGER | CARINA SYSTEM | ASDK0022 | URGENCIAS |  | 2 | volumen, frecuencia respiratorio, Fio2, PEEP
821 |  | FLUJOMETRO | CONCOA | 805 2152 | 97 07173 | ESP 5 PISO
822 |  | FLUJOMETRO | CONCOA | 805 2152 | 97 07181 | UCI
823 |  | FLUJOMETRO | TIMETER | 15 LPM | UCIFL001 | NEONATOS
824 |  | FLUJOMETRO | AMVEX | 15 LPM | FMAO05937CK | URGENCIAS
825 |  | FLUJOMETRO | AMVEX | 15 LPM | COD 1122 | MEDICINA INTERNA
826 |  | EQUIPO RX ARCO EN C | GENERAL ELECTRIC | OEC ELITE | FBXXXE00682 | QUIROFANO |  |  | Kilovoltaje Tiempo de exposicion
827 |  | REGULADOR DE OXIGENO | AIR IMETAN | R-915 | 42331 | AMBULANCIA |  |  | Presión positiva
828 |  | REGULADOR DE OXIGENO | BIOROMH | 4000 PSI | 45D023 | AMBULANCIA |  |  | Presión positiva
829 |  | REGULADOR DE OXIGENO | RESPONSIVE | 120-1060C | 3133933 | AMBULANCIA |  |  | Presión positiva Flujo
830 |  | REGULADOR DE OXIGENO | AIR IMETAN | R-915 | 31868 | AMBULANCIA |  |  | Presión positiva Flujo
831 |  | REGULADOR DE NITROGENO | AIR IMETAN |  | 418257 | QUIROFANO/CENTRAL DE ESTERILIZACION |  |  | Presión positiva
832 |  | REGULADOR DE OXIGENO | AIR IMETAN | 15LPM | 4035/1142 | URGENCIAS |  |  | Presión positiva Flujo
833 |  | REGULADOR DE OXIGENO | AIR IMETAN | R-915 | 35358 | URGENCIAS |  |  | Presión positiva Flujo
834 |  | REGULADOR DE OXIGENO | AIR IMETAN | R-915 | 35368 | URGENCIAS |  |  | Presión positiva Flujo
835 |  | REGULADOR DE OXIGENO | AIR IMETAN | R-915 | 31102 | URGENCIAS |  |  | Presión positiva Flujo
836 |  | REGULADOR DE OXIGENO | AIR PRODUCS |  | 3102 | URGENCIAS |  |  | Presión positiva Flujo
837 |  | CENTRIFUGA | BOECO | C-28A | 0000301-06 | LABORATORIO CLINCO |  |  | Frecuencia
838 |  | CENTRIFUGA | BOECO | C-28A | 0000309-06 | LABORATORIO CLINCO |  |  | Frecuencia
839 |  | AGITADOR HEMATOLOGICO | HEATHEOW SCIENTIFIC | VORTEREX | HSB0286 | LABORATORIO CLINCO |  |  | RPM
840 |  | INCUBADORA DE BIOLOGICOS | 3M | 490 | 204395 | CENTRAL DE ESTERILIZACION
841 |  | INCUBADORA DE BIOLOGICOS | 3M | 290 | 241089 | CENTRAL DE ESTERILIZACION
842 |  | LAMPARA DE FOTOTERAPIA | MEDIX | MEDILED | 2029-12 | NEONATOS |  | 2 | Irradiancia
843 |  | UNIDAD ELECTROQUIRURGICA | OLYMPUS | ESG4000 | 1519W14002 | QUIROFANO |  |  | Potencia
844 |  | ALCOHOLIMETRO | FIT | 112 | 16040281 | SALUD OCUPACIONAL
845 |  | MASAS DE VERIFICACION | N.A. | N.A. | N.A. | BANCO DE SANGRE |  |  | Masa
846 |  | MASAS DE VERIFICACION | NR | CILINDRICA CON GANCHO | N.R | BANCO DE SANGRE |  |  | Masa
847 |  | MASAS DE VERIFICACION |  |  |  | CENTRAL DE MEZCLAS |  |  | Masa
848 |  | DOPPLER FETAL | SUNRAY | SRF618E | P0244-03003-JAW005 | GINECOBSTETRICIA |  |  | Frecuencia cardiaca fetal
849 |  | DOPPLER FETAL | SUNRAY | SRF618E | P0244-03003-K3Q078 | GINECOBSTETRICIA |  |  | Frecuencia cardiaca fetal

## VAR. X_1 (hidden)
ITEM | CARPETA | ELEMENTO | MARCA | MODELO | SERIE | AREA | ACTIVO FIJJO | No Visitas | enero | febrero | marzo | abril | mayo | junio | julio | agosto | septiembere | octubre | noviembre | diciembre | OBSERVACIONES
1 | 2 | BAÑO SEROLOGICO | MEMMERT | WNB22 | L4111288 | BANCO DE LECHE
2 | 7 | BAÑO DE LECHE HUMANA | STERILOFT | CLH-7 | 003/0413 | BANCO DE LECHE
3 | 11 | CALENTADOR DE LECHE HUMANA | STERILOFT | CLH-30 | IME-EQ-11 | BANCO DE LECHE
4 | 12 | ACIDIMETRO DE DORNIC | EME EQUIPAMENTS |  | AF 06164 | BANCO DE LECHE | 06164 | 2
5 | 20 | BALANZA DE PRECISION | ACCULA | ALC 6100.1 | 23251045 | BANCO DE LECHE | 06197 | 2 | [12 empty] | ACREDITADO POR ONAC
6 | 36 | BOMBA DE SUCCION LECHE | MEDELA | SYMPHONY | 1587921 | BANCO DE LECHE
7 | 1 | MASAS DE VERIFICACION | NR | CILINDRICA CON GANCHO | N.R | BANCO DE SANGRE |  | 2 | [12 empty] | ACREDITADO POR ONAC
8 | 1 | MASAS DE VERIFICACION | N.A. | N.A. | N.A. | BANCO DE SANGRE |  | 2 | [12 empty] | ACREDITADO POR ONAC
9 | 7 | CALENTADOR BLOQUE SECO | LAB LINE | 2050 | 1941501 | BANCO DE SANGRE
10 | 10 | BALANZA MEZCLADORA DE SANGRE | FRESENIUS KABI | HEMOLIGHT PLUS |  | BANCO DE SANGRE
11 | 40 | CENTRIFUGA REFRIGERADA | INTERNATIONAL EQUIPMENT COMPANY | PR 7000 M | 34981000 | BANCO DE SANGRE
12 | 49 | BAÑO SEROLOGICO ESTATICO | LAB LINE | 181012 | 3722 | BANCO DE SANGRE
13 | 2 | BALANZA ELECTRONICA | ECHO INDICATOR | MX CLASS III | 1243 | CENTRO DE ACOPIO
14 | 49 | TENSIOMETRO | WELCH ALLYN | DE PARED | 71023085035 | CONSULTA EXTERNA | 01853 | 2 | [12 empty] | ACREDITADO POR ONAC
15 | 150 | GRUA PACIENTE | TEKVO | GTD-150 kg | GTD016 | CONTRIBUTIVO | 021772 | 2
16 | 95 | BASCULA | HEALTH O METER | 402 KLWA | 402WA01121 | ESPECIALID. QUINTO PISO |  | 2 | [12 empty] | ACREDITADO POR ONAC
17 | 9 | MONITOR FETAL | GENERAL ELECTRIC | COROMETRICS | SAS08252255PA | GINECOBSTETRICIA | 01420 | 2
18 | 22 | BALANZA DE PRESICION ELECTRONICA | KERN | PCB-1 | WD100038982 | LABORATORIO CLINICO | 12528 | 2 | [12 empty] | ACREDITADO POR ONAC
19 | 26 | HORNO DE CULTIVO | MEMMERT | V-50U | 760206 | LABORATORIO CLINICO
20 | 11 | BLENDER CON FLUJOMETRO | CAREFUSION | 10040 | BCF05858 | NEONATOS | 18768 | 2
21 | 59 | JERINGA DE INFUSION | ATOM | 1235N | 1484882 | NEONATOS | 06554 | 2
22 | 195 | LAMPARA DE FOTOTERAPIA | MEDIX | MEDILED | 2009-12 | NEONATOS | 13000 | 2
23 | 2 | BASCULA MECANICA | DETECTO | 500KG | 3373 | NUTRICION
24 | 16 | OLLA ESTERILIZADORA | ALL AMERICAN | 25X | 9493 | ONCOLOGIA
25 | 8 | BAÑO MARIA | SAKURA | PS-M | K165181 | PATOLOGIA
26 | 1 | MAQUINA DE ANESTESIA | OHMEDA | EXCEL 210 | AMAX - 00527 | QUIROFANO |  | 2
27 | 54 | ESTIMULACION DE NERVIO PERIFERICO | STIMUPLEX HNS2 | 4892098 | 140560 | QUIROFANO | 02921 | 2
28 | 223 | REGULADOR DE NITROGENO | LINDE | 236LSA511 | 15364 | QUIROFANO
29 | 254 | CALENTADOR DE FLUIDOS | 3M RANGER | 245 | 54845 | QUIROFANO
30 | 293 | COAGULACION BIPOLAR | AESCULAP | P6184A GN60 | 4058 | QUIROFANO |  | 2
31 | 15 | TOMOGRAFO | TOSHIBA | AQUILLION 64 | HCA08Y3401 | RADIOLOGIA |  | 2
32 | 4 | ESTIMULADOR ELECTRICO | DYNATRONICS | DINATRON 550 PLUS | 557458 | REHABILITACION | 13243 | 2
33 | 30 | ULTRASONIDO | CHATTANOOGA | INTELECT MOBILE | 14693 | REHABILITACION |  | 2
34 | 37 | ELECTROESTIMULADOR PORTATIL | CHATTANOOGA | INTELECT TENS | B341297 | REHABILITACION |  | 2
35 | 46 | ELECTROESTIMULADOR/ULTRASONIDO | CHATTANOOGA | INTELECT MOBILE | 3725 | REHABILITACION |  | 2
36 | 9 | ALCOHOLIMETRO | FIT | 112 | 16040281 | SALUD OCUPACIONAL |  | 2
37 | 15 | VENTILADOR ADULTO | DRAGER | EVITA XL | ARZM - 0195 | UCI |  | 2
38 | 186 | REGULADOR DE OXIGENO CON FLUJOMETRO | AIR IMETAN | R-915 | 21471 | URGENCIAS |  | 2
39 | 424 | REGULADOR DE OXIGENO CON FLUJOMETRO | AIR IMETAN | 15 LPM/400PSI | 35348 | URGENCIAS |  | 2

## Con variable acreditada
No. | ELEMENTO | MARCA | MODELO | SERIE | AREA | ACTIVO FIJJO | MAGNITUD | No de visitas
1 | BALANZA | DETECTO | 140KG | CEB001 | CONSULTA EXTERNA | 01855 | MASA | 1
2 | BALANZA | DETECTO | 140KG | CEB002 | CONSULTA EXTERNA | 02336 | MASA | 1
3 | BALANZA | DETECTO | NO REGISTRA | COD 477 | SALUD OCUPACIONAL | 05200 | MASA | 1
4 | BALANZA | HEALTH O METER | 402 KL | 4020101685 | CONSULTA EXTERNA | 02466 | MASA | 1
5 | BALANZA | HEALTH O METER | 402KL | 4020126283 | CONSULTA EXTERNA | 01831 | MASA | 1
6 | BALANZA | HEALTH O METER | 412KL | 4020126452 | URGENCIAS |  | MASA | 1
7 | BALANZA | HEALTH O METER | ADULTO | 4020101981 | MADRE CANGURO | 02574 | MASA | 1
8 | BALANZA | HEALTH O METER | DE PISO | 1600006884 | CONSULTA EXTERNA |  | MASA | 1
9 | BALANZA | HEALTH O METER |  | 1600008665 | BANCO DE SANGRE | 13506 | MASA | 1
10 | BALANZA | RICELAKE | MECANICA | 2291200071 | URGENCIAS | 1897 | MASA | 1
11 | BALANZA | RICELAKE | MECANICA | 4301200137 | URGENCIAS | 17043 | MASA | 1
12 | BALANZA | SECA | 750 | 2750026108951 | RADIOLOGIA | 06927 | MASA | 1
13 | BALANZA | SECA | 750 | 2750026108959 | RADIOLOGIA | 12354 | MASA | 1
14 | BALANZA ELECTRONICA | ECHO INDICATOR | MX CLASS III | 1243 | CENTRO DE ACOPIO |  | MASA | 1
15 | BALANZA DE BRAZO BASCULANTE | HEALTH O METER | 402 KL | 4020042861 | URGENCIAS | 17369 | MASA | 1
16 | BALANZA DE PAÑAL | KENWELL | EN4150 | BD10044958 | URGENCIAS | 17378 | MASA | 1
17 | BALANZA DE PISO | DETECTO | SLIMPRO | SO00000121010555 | UNIDAD RENAL 5 PISO UC | 19203 | MASA | 1
18 | BALANZA DE PRECISION | ACCULA | ALC 6100.1 | 23251045 | BANCO DE LECHE | 06197 | MASA | 1
19 | BALANZA DE PRESICION ELECTRONICA | KERN | PCB-1 | WD100038982 | LABORATORIO CLINICO | 12528 | MASA | 1
20 | BALANZA DE PRESICION ELECTRONICA | KERN | PCB-1 | WD100038984 | BANCO DE SANGRE | 12581 | MASA | 1
21 | BALANZA DIGITAL | DETECTO | 8450 | 7FC000167 | CONSULTA EXTERNA | 02462 | MASA | 1
22 | BALANZA DIGITAL | HEALTH O METER | 553 KL | 5530007835 | SALA DE PARTOS | 05078 | MASA | 1
23 | BALANZA DIGITAL | HEALTH O METER | 553KL | 5530002000 | NEONATOS | 06741 | MASA | 1
24 | BALANZA DIGITAL | HEALTH O METER | 553KL | 5530002119 | NEONATOS | 06546 | MASA | 1
25 | BALANZA DIGITAL | HEALTH O METER | 553KL | 5530007859 | QUIROFANO | 02723 | MASA | 1
26 | BALANZA DIGITAL | HEALTH O METER | 844 KL | 8440077475 | CONSULTA EXTERNA | 21471 | MASA | 1
27 | BALANZA DIGITAL | HEALTH O METER | 845 KL | 8440077476 | CONSULTA EXTERNA | 21472 | MASA | 1
28 | BALANZA DIGITAL | KENWELL | EK 4150 | C12020118569 | MEDICINA INTERNA | 05484 | MASA | 1
29 | BALANZA ELECTRONICA | SETRA | BR 410S | CB5137 | FARMACIA | 03481 | MASA | 1
30 | BALANZA MECANICA | ALTON | DE PISO | IME-EQ-02 | ESPECIALID. QUIRURGICAS | 14889 | MASA | 1
31 | BALANZA MECANICA | AVERY | MOLA SPORT 10 | 1108 CJC | PATOLOGIA | 14035 | MASA | 1
32 | BALANZA MECANICA | DETECTO | 339 | E27310-0110 | GINECOBSTETRICIA |  | MASA | 1
33 | BALANZA MECANICA | DETECTO | 140KG | CEB004 | CONSULTA EXTERNA | 01772 | MASA | 1
34 | BALANZA MECANICA | DETECTO | 140KG | CEB005 | CONSULTA EXTERNA | 01979 | MASA | 1
35 | BALANZA MECANICA | DETECTO | ANALOGA | CEB003 | CONSULTA EXTERNA | 16581 | MASA | 1
36 | BALANZA MECANICA | HEALTH O METER | NO REGISTRA | 1600008666 | BANCO DE SANGRE | 12564 | MASA | 1
37 | BALANZA MECANICA | ISHIDA | NO REGISTRA | 16236 | PATOLOGIA | 14056 | MASA | 1
38 | BALANZA MECANICA | KUHN | NO REGISTRA | 220498 | MEDICINA INTERNA |  | MASA | 1
39 | BALANZA MECANICA | RICELAKE | RL - MPS | 2291200372 | CONSULTA EXTERNA | 02294 | MASA | 1
40 | BALANZA MECANICA | SECA | MECANICA CON TALLIMETRO | 57 00115103655 | UNIDAD RENAL 5 PISO UC | 19242 | MASA | 1
41 | BALANZA MECANICA | SECA | NO REGISTRA | 5700337074554 | CONSULTA EXTERNA | 18323 | MASA | 1
42 | BALANZA MECANICA | SECA | NO REGISTRA | 5700337074555 | CONSULTA EXTERNA | 18279 | MASA | 1
43 | BALANZA MEZCLADORA DE SANGRE | CENTRON | CM745 | 74510398 | BANCO DE SANGRE | 20974 | MASA | 1
44 | BALANZA MEZCLADORA DE SANGRE | CENTRON | CM745 | 74510399 | BANCO DE SANGRE | 20975 | MASA | 1
45 | BALANZA MEZCLADORA DE SANGRE | CENTRON | CM745 | 74510400 | BANCO DE SANGRE | 20976 | MASA | 1
46 | BALANZA MEZCLADORA DE SANGRE | CENTRON | CM745 | 74510401 | BANCO DE SANGRE | 20977 | MASA | 1
47 | BALANZA MEZCLADORA DE SANGRE | CENTRON | CM745 | 74510402 | BANCO DE SANGRE | 20978 | MASA | 1
48 | BALANZA MEZCLADORA DE SANGRE | FRESENIUS KABI | HEMOLIGHT PLUS | 2808709 | BANCO DE SANGRE | 18654 | MASA | 1
49 | BALANZA MEZCLADORA DE SANGRE | FRESENIUS KABI | HEMOLIGHT PLUS | 2808809 | BANCO DE SANGRE | 13503 | MASA | 1
50 | BALANZA MEZCLADORA DE SANGRE | FRESENIUS KABI | HEMOLIGHT PLUS | 9811510 | BANCO DE SANGRE | 18641 | MASA | 1
51 | BALANZA MEZCLADORA DE SANGRE | FRESENIUS KABI | HEMOLIGHT PLUS | 9812210 | BANCO DE SANGRE | 13504 | MASA | 1
52 | BALANZA TRIPLE BRAZO | OHAUS | TJ2611 | D568190S | FARMACIA | 3480 | MASA | 1
53 | BASCULA | HEALTH O METER | 402 KLWA | 402WA01121 | ESPECIALID. QUINTO PISO |  | MASA | 1
54 | Bascula | Kenwell | EB9322 | AF-18430 | Rehabilitacion |  | MASA | 1
55 | Bascula Adulto Pediatrico | Health o Meter | 233KGS | AF 17064/04925 | Urgencias |  | MASA | 1
56 | BASCULA DE PISO | RECOVERY | BELLF MAX 180K | RHBA001 | REHABILITACION | 021505 | MASA | 1
57 | BASCULA DE PISO | RECOVERY | BELLF MAX 180K | RHBA002 | REHABILITACION | 021506 | MASA | 1
58 | BASCULA ELECTRONICA | KERN | GAB 6K 0,05N | WF122882 | FARMACIA |  | MASA | 1
59 | BASCULA MECANICA | DETECTO | NO REGISTRA | COD 958 | ORTOPEDIA | 14912 | MASA | 1
60 | BASCULA MECANICA | HEALTH O METER | NO REGISTRA | 7328 | URGENCIAS | 07328 | MASA | 1
61 | BASCULA MECANICA | HEALTH O METER | PEDESTAL | 43361 | ONCOLOGIA |  | MASA | 1
62 | BASCULA MECANICA | SOEHNLE | DE PSIO | 3372 - AF 9827 | NUTRICION |  | MASA | 1
63 | BASCULAS MECANICA | DETECTO | RGTA 200 | 1731407030034 | CONSULTA EXTERNA | 16581 | MASA | 1
64 | BASCULAS MECANICA | DETECTO | RGTA 200 | 1731407030119 | CONSULTA EXTERNA | 16575 | MASA | 1
65 | BASCULAS MECANICA | DETECTO | RGTA 200 | 1731407030130 | CONSULTA EXTERNA |  | MASA | 1
66 | BASCULAS MECANICA | DETECTO | RGTA 200 | 1731407030152 | CONSULTA EXTERNA | 16580 | MASA | 1
67 | BASCULAS MECANICA | DETECTO | RGTA 200 | 1731407030178 | CONSULTA EXTERNA | 16573 | MASA | 1
68 | BASCULAS MECANICA | DETECTO | RGTA 200 | 1731410090011 | CONSULTA EXTERNA | 16577 | MASA | 1
69 | BASCULAS MECANICA | DETECTO | RGTA 200 | 1731410090064 | CONSULTA EXTERNA | 16574 | MASA | 1
70 | BASCULAS MECANICA | DETECTO | RGTA 200 | 1731410090091 | CONSULTA EXTERNA | 16583 | MASA | 1
71 | BASCULAS MECANICA | DETECTO | RGTA 200 | 1731410090092 | CONSULTA EXTERNA | 16576 | MASA | 1
72 | BASCULAS MECANICA | DETECTO | RGTA 200 | 1731410090097 | CONSULTA EXTERNA | 16579 | MASA | 1
73 | BASCULAS MECANICA | DETECTO | RGTA 200 | 1731410090099 | ONCOLOGIA | 16570 | MASA | 1
74 | BASCULAS MECANICA | DETECTO | RGTA 200 | 1731410090204 | ONCOLOGIA | 16569 | MASA | 1
75 | BASCULAS MECANICA | DETECTO | RGTA 200 | 1731410090217 | CONSULTA EXTERNA | 16584 | MASA | 1
76 | BASCULAS MECANICA | DETECTO | RGTA 200 | 1731410090233 | CONSULTA EXTERNA | 16578 | MASA | 1
77 | BASCULAS MECANICA | DETECTO | RGTA 200 | 1731410090279 | ONCOLOGIA | 16585 | MASA | 1
78 | BASCULAS MECANICA | DETECTO | RGTA 200 | 1731410090303 | CONSULTA EXTERNA | 16571 | MASA | 1
79 | BASCULAS MECANICA | DETECTO | RGTA 200 | 1731410090410 | CONSULTA EXTERNA | 16572 | MASA | 1
80 | DINAMÓMETRO | BOSSELINE | ESTANDAR | 2904431 | REHABILITACION | 021502 | MASA | 1
81 | DINAMÓMETRO | BOSSELINE | ESTANDAR | 2904435 | REHABILITACION | 021503 | MASA | 1
82 | GRAMERA | KENWELL | NO REGISTRA | AF: 1546 | NEONATOS |  | MASA | 1
83 | GRAMERA DIGITAL | SECA | DIGITAL | 2038711 | NEONATOS |  | MASA | 1
84 | GRUA PACIENTE | TEKVO | GTD-250 kg | GTD007 | MEDICINA INTERNA | 021774 | MASA | 1
85 | GRUA PACIENTE | TEKVO | GTD-250 kg | GTD009 | UCI | 021776 | MASA | 1
86 | GRUA PACIENTE | TEKVO | GTD-250 kg | GTD010 | CONTRIBUTIVO | 021777 | MASA | 1
87 | INFUSOR | BAXTER | GENERICO | UCIINF001 | UCI |  | PRESION | 1
88 | INFUSOR | RIESTER | METPAK | 110920475 | UCI |  | PRESION | 1
89 | INFUSOR | RIESTER | METPAK | 110920485 | UCI |  | PRESION | 1
90 | INFUSOR | RIESTER | METPAK | 120936628 | UCI |  | PRESION | 1
91 | INFUSOR | RIESTER | METPAK | 120936630 | UCI |  | PRESION | 1
92 | INFUSOR | RIESTER | METPAK | 120936631 | UCI |  | PRESION | 1
93 | INFUSOR | RIESTER | METPAK | 120936632 | UCI |  | PRESION | 1
94 | INFUSOR | RIESTER | METPAK | 120936635 | UCI |  | PRESION | 1
95 | INFUSOR | RIESTER | METPAK | 120936639 | UCI |  | PRESION | 1
96 | INFUSOR | RIESTER | METPAK | 120936650 | UCI |  | PRESION | 1
97 | INFUSOR | RIESTER | METPAK | 120936654 | UCI |  | PRESION | 1
98 | INFUSOR | RIESTER | METPAK | 120936658 | UCI |  | PRESION | 1
99 | INFUSOR | RIESTER | METPAK | 120936660 | UCI |  | PRESION | 1
100 | INFUSOR | RIESTER | METPAK | 120936662 | UCI |  | PRESION | 1
101 | INFUSOR | RIESTER | METPAK | 120936665 | UCI |  | PRESION | 1
102 | INFUSOR | RIESTER | METPAK | 120936668 | UCI |  | PRESION | 1
103 | INFUSOR | RIESTER | METPAK | 120936670 | UCI |  | PRESION | 1
104 | INFUSOR | RIESTER | METPAK | 120936673 | UCI |  | PRESION | 1
105 | INFUSOR | RIESTER | METPAK | 120936675 | UCI |  | PRESION | 1
106 | INFUSOR | RIESTER | METPAK | 130730111 | UCI |  | PRESION | 1
107 | INFUSOR | RIESTER | METPAK | 130730114 | UCI |  | PRESION | 1
108 | INFUSOR | RIESTER | METPAK | 130730116 | UCI |  | PRESION | 1
109 | INFUSOR | RIESTER | METPAK | 130730118 | UCI |  | PRESION | 1
110 | INFUSOR | RIESTER | METPAK | 140361880 | URGENCIAS |  | PRESION | 1
111 | INFUSOR | RIESTER | METPAK | 140361896 | URGENCIAS |  | PRESION | 1
112 | INFUSOR | RIESTER | METPAK | 130731890 | MEDICINA INTERNA |  | PRESION | 1
113 | INFUSOR | RIESTER | METPAK | 71170836 | QUIROFANO |  | PRESION | 1
114 | INFUSOR A PRESION | RIESTER | MER | 120936653 | UCI |  | PRESION | 1
115 | INFUSOR A PRESION | RIESTER | METPAK | 120936629 | QUIROFANO |  | PRESION | 1
116 | INFUSOR A PRESION | RIESTER | METPAK | 120936664 | UCI |  | PRESION | 1
117 | MANOMETRO | CASUN 1 1/2 IN | 150 PSI | 53 | CENTRAL DE GASES |  | PRESION | 1
118 | MANOMETRO | WIKA | 1"/200PSI | 4091 | CENTRAL DE GASES |  | PRESION | 1
119 | MANOMETRO ANALOGO | ASTRO | 200 PSI | COD. CG010 | CENTRAL DE GASES |  | PRESION | 1
120 | MANOMETRO ANALOGO | CASUN | 1 1/2 IN - 150 PSI | SN: CÓDIGO INTERNO: 53 | CENTRAL DE GASES |  | PRESION | 1
121 | MANOMETRO ANALOGO |  | FR 1 1/2\" 0 - 150 PSI | CODIGO 4023 | CENTRAL DE GASES |  | PRESION | 1
122 | MANOMETRO ANALOGO |  | FR 1 1/2\" 0 - 150 PSI | CODIGO 4049 | CENTRAL DE GASES |  | PRESION | 1
123 | MANOMETRO ANALOGO |  | FR 1 1/2\" 0 - 150 PSI | CODIGO 4093 | CENTRAL DE GASES |  | PRESION | 1
124 | MANOMETRO ANALOGO |  | FR 1 1/2\" 0 - 150 PSI | CODIGO 4104 | CENTRAL DE GASES |  | PRESION | 1
125 | MANOMETRO ANALOGO |  | FR 1 1/2\" 0 - 150 PSI | CODIGO 4048 | CENTRAL DE GASES |  | PRESION | 1
126 | MANOMETRO ANALOGO |  | FR 1 1/2\" 0 - 150 PSI | CODIGO 4051 | CENTRAL DE GASES |  | PRESION | 1
127 | MANOMETRO ANALOGO |  | FR 1 1/2\" 0 - 150 PSI | CODIGO 4061 | CENTRAL DE GASES |  | PRESION | 1
128 | MANOMETRO ANALOGO |  | FR 1 1/2\" 0 - 150 PSI | CODIGO 4063 | CENTRAL DE GASES |  | PRESION | 1
129 | MANOMETRO ANALOGO |  | FR 1 1/2\" 0 - 150 PSI | CODIGO 4070 | CENTRAL DE GASES |  | PRESION | 1
130 | MANOMETRO ANALOGO |  | FR 1 1/2\" 0 - 150 PSI | CODIGO 4071 | CENTRAL DE GASES |  | PRESION | 1
131 | MANOMETRO ANALOGO |  | FR 1 1/2\" 0 - 150 PSI | CODIGO 4074 | CENTRAL DE GASES |  | PRESION | 1
132 | MANOMETRO ANALOGO |  | FR 1 1/2\" 0 - 150 PSI | CODIGO 4095 | CENTRAL DE GASES |  | PRESION | 1
133 | MANOMETRO ANALOGO |  | FR 1 1/2\" 0 - 150 PSI | CODIGO 4111 | CENTRAL DE GASES |  | PRESION | 1
134 | MANOMETRO ANALOGO |  | FR 1 1/2\" 0 - 150 PSI | CODIGO 4115 | CENTRAL DE GASES |  | PRESION | 1
135 | MANOMETRO ANALOGO |  | FR 1 1/2\" 0 - 150 PSI | CODIGO 4116 | CENTRAL DE GASES |  | PRESION | 1
136 | MANOMETRO ANALOGO |  | FR 1 1/2\" 0 - 150 PSI | CODIGO 4152 | CENTRAL DE GASES |  | PRESION | 1
137 | MANOMETRO ANALOGO |  | FR 1 1/2\" 0 - 300 | CODIGO 40-4 | CENTRAL DE GASES |  | PRESION | 1
138 | MANOMETRO ANALOGO |  | FR 1 1/2\" 0 - 300 | SN: CODIGO 4007 | CENTRAL DE GASES |  | PRESION | 1
139 | MANOMETRO ANALOGO FR 1 1/2\" 0 - 300 SN: CODIGO 4047 |  |  |  | CENTRAL DE GASES |  | PRESION | 1
140 | MANOMETRO ANALOGO FR 1 1/2\" 0 - 300 SN: CODIGO 4055 |  |  |  | CENTRAL DE GASES |  | PRESION | 1
141 | MANOMETRO ANALOGO FR 1 1/2\" 0 - 300 SN: CODIGO 4066 |  |  |  | CENTRAL DE GASES |  | PRESION | 1
142 | MANOMETRO ANALOGO FR 1 1/2\" 0 - 300 SN: CODIGO 4075 |  |  |  | CENTRAL DE GASES |  | PRESION | 1
143 | MANOMETRO ANALOGO FR 1 1/2\" 0 - 300 SN: CODIGO 4076 |  |  |  | CENTRAL DE GASES |  | PRESION | 1
144 | MANOMETRO ANALOGO FR 1 1/2\" 0 - 300 SN: CODIGO 4079 |  |  |  | CENTRAL DE GASES |  | PRESION | 1
145 | MANOMETRO ANALOGO FR 1 1/2\" 0 - 300 SN: CODIGO 4096 |  |  |  | CENTRAL DE GASES |  | PRESION | 1
146 | MANOMETRO ANALOGO FR 1 1/2\" 0 - 300 SN: CODIGO 4098 |  |  |  | CENTRAL DE GASES |  | PRESION | 1
147 | MANOMETRO ANALOGO FR 1 1/2\" 0 - 300 SN: CODIGO 4098??? |  |  |  | CENTRAL DE GASES |  | PRESION | 1
148 | MANOMETRO ANALOGO FR 1 1/2\" 0 - 300 SN: CODIGO 4156 |  |  |  | CENTRAL DE GASES |  | PRESION | 1
149 | MANOMETRO ANALOGO FR 1 1/2\" 0 - 300 SN: CODIGO 4159 |  |  |  | CENTRAL DE GASES |  | PRESION | 1
150 | MANOMETRO ANALOGO FR 2 IN - 200 PSI SN: CODIGO 4065 |  |  |  | CENTRAL DE GASES |  | PRESION | 1
151 | MANOMETRO ANALOGO FR 2 IN - 200 PSI SN: CODIGO 4078 |  |  |  | CENTRAL DE GASES |  | PRESION | 1
152 | MANOMETRO ANALOGO FR 2 IN - 200 PSI SN: CODIGO 4097 |  |  |  | CENTRAL DE GASES |  | PRESION | 1
153 | MANOMETRO ANALOGO FR 2 IN - 200 PSI SN: CODIGO 4118 |  |  |  | CENTRAL DE GASES |  | PRESION | 1
154 | MANOMETRO ANALOGO LR 1 1/2 in 200 PSI SN: COD. CG007 |  |  |  | CENTRAL DE GASES |  | PRESION | 1
155 | MANOMETRO ANALOGO LR 2 1/2 in 200 PSI SN: COD. CG002 |  |  |  | CENTRAL DE GASES |  | PRESION | 1
156 | MANOMETRO ANALOGO LR 2 1/2 in 200 PSI SN: COD. CG005 |  |  |  | CENTRAL DE GASES |  | PRESION | 1
157 | MANOMETRO ANALOGO LR 2 1/2 in 200 PSI SN: COD. CG011 |  |  |  | CENTRAL DE GASES |  | PRESION | 1
158 | MANOMETRO ANALOGO LR 2 1/2 in 200 PSI SN: COD. CG012 |  |  |  | CENTRAL DE GASES |  | PRESION | 1
159 | MANOMETRO ANALOGO LR 2 1/2 in 200 PSI SN: CODIGO INTERNO # 10 |  |  |  | CENTRAL DE GASES |  | PRESION | 1
160 | MANOMETRO ANALOGO LR 2 1/2 in 200 PSI SN: CODIGO INTERNO # 2 |  |  |  | CENTRAL DE GASES |  | PRESION | 1
161 | MANOMETRO ANALOGO LR 2 1/2 in 200 PSI SN: CODIGO INTERNO # 3 |  |  |  | CENTRAL DE GASES |  | PRESION | 1
162 | MANOMETRO ANALOGO LR 2 1/2 in 200 PSI SN: CODIGO INTERNO # 4 |  |  |  | CENTRAL DE GASES |  | PRESION | 1
163 | MANOMETRO ANALOGO LR 2 1/2 in 200 PSI SN: CODIGO INTERNO # 6 |  |  |  | CENTRAL DE GASES |  | PRESION | 1
164 | MANOMETRO ANALOGO LR 2 1/2 in 200 PSI SN: CODIGO INTERNO #5 |  |  |  | CENTRAL DE GASES |  | PRESION | 1
165 | MANOMETRO ANALOGO LR 2 1/2 in 200 PSI SN: CODIGO INTERNO: #7 |  |  |  | CENTRAL DE GASES |  | PRESION | 1
166 | MANOMETRO ANALOGO LR 2 1/2 in 4000 PSI SN: COD. CG001 |  |  |  | CENTRAL DE GASES |  | PRESION | 1
167 | MANOMETRO ANALOGO LR 2 1/2 in 4000 PSI SN: COD. CG003 |  |  |  | CENTRAL DE GASES |  | PRESION | 1
168 | MANOMETRO ANALOGO LR 2 1/2 in 4000 PSI SN: COD. CG004 |  |  |  | CENTRAL DE GASES |  | PRESION | 1
169 | MANOMETRO ANALOGO LR 2 1/2 in 4000 PSI SN: COD. CG006 |  |  |  | CENTRAL DE GASES |  | PRESION | 1
170 | MANOMETRO ANALOGO LR 2 1/2 in 4000 PSI SN: COD. CG008 |  |  |  | CENTRAL DE GASES |  | PRESION | 1
171 | MANOMETRO ANALOGO LR 2 1/2 in 4000 PSI SN: COD. CG009 |  |  |  | CENTRAL DE GASES |  | PRESION | 1
172 | MANOMETRO ANALOGO LR 2 1/2 in 4000 PSI SN: COD. CG013 |  |  |  | CENTRAL DE GASES |  | PRESION | 1
173 | MANOMETRO ANALOGO LR 2 1/2 in 4000 PSI SN: COD. CG014 |  |  |  | CENTRAL DE GASES |  | PRESION | 1
174 | MANOMETRO ANALOGO LR 2 1/2 in 4000 PSI SN: CODIGO INTERNO # 11 |  |  |  | CENTRAL DE GASES |  | PRESION | 1
175 | MANOMETRO ANALOGO NOSHOK 1\" 200 PSI SN: CODIGO 4084 |  |  |  | CENTRAL DE GASES |  | PRESION | 1
176 | MANOMETRO ANALOGO NOSHOK 1\" 200 PSI SN: CODIGO 4110 |  |  |  | CENTRAL DE GASES |  | PRESION | 1
177 | MANOMETRO ANALOGO NOSHOK 1\" 200 PSI SN: CODIGO 5001 |  |  |  | CENTRAL DE GASES |  | PRESION | 1
178 | MANOMETRO ANALOGO NOSHOK 1\" 200 PSI SN: CODIGO 5003 |  |  |  | CENTRAL DE GASES |  | PRESION | 1
179 | MANOMETRO ANALOGO NOSHOK 1\" 200 PSI SN: CODIGO 5006 |  |  |  | CENTRAL DE GASES |  | PRESION | 1
180 | MANOMETRO ANALOGO NOSHOK 1\" 200 PSI SN: CODIGO 5012 |  |  |  | CENTRAL DE GASES |  | PRESION | 1
181 | MANOMETRO ANALOGO ROCKAGE 1\" 0 - 150 PSI SN: CODIGO 4114 |  |  |  | CENTRAL DE GASES |  | PRESION | 1
182 | MANOMETRO ANALOGO SIN MARCA 45 mm/200 psi SN: CÓDIGO INTERNO: 52 |  |  |  | CENTRAL DE GASES |  | PRESION | 1
183 | MANOMETRO ANALOGO TECSIS 200 PSI SN: CODIGO 4046 |  |  |  | CENTRAL DE GASES |  | PRESION | 1
184 | MANOMETRO ANALOGO TECSIS 200 PSI SN: CODIGO 4099 |  |  |  | CENTRAL DE GASES |  | PRESION | 1
185 | MANOMETRO ANALOGO TECSIS 200 PSI SN: CODIGO 4146 |  |  |  | CENTRAL DE GASES |  | PRESION | 1
186 | MANOMETRO ANALOGO TECSIS 200 PSI SN: CODIGO 4148 |  |  |  | CENTRAL DE GASES |  | PRESION | 1
187 | MANOMETRO ANALOGO UL ALTA PRESION / 4000 PSI COD CG4026 |  |  |  | CENTRAL DE GASES |  | PRESION | 1
188 | MANOMETRO ANALOGO UL ALTA PRESION / 4000 PSI COD CG4037 |  |  |  | CENTRAL DE GASES |  | PRESION | 1
189 | MANOMETRO ANALOGO WIKA 1\" 200 PSI SN: CODIGO 1094 |  |  |  | CENTRAL DE GASES |  | PRESION | 1
190 | MANOMETRO ANALOGO WIKA 1\" 200 PSI SN: CODIGO 4006 |  |  |  | CENTRAL DE GASES |  | PRESION | 1
191 | MANOMETRO ANALOGO WIKA 1\" 200 PSI SN: CODIGO 4009 |  |  |  | CENTRAL DE GASES |  | PRESION | 1
192 | MANOMETRO ANALOGO WIKA 1\" 200 PSI SN: CODIGO 4053 |  |  |  | CENTRAL DE GASES |  | PRESION | 1
193 | MANOMETRO ANALOGO WIKA 1\" 200 PSI SN: CODIGO 4054 |  |  |  | CENTRAL DE GASES |  | PRESION | 1
194 | MANOMETRO ANALOGO WIKA 1\" 200 PSI SN: CODIGO 4057 |  |  |  | CENTRAL DE GASES |  | PRESION | 1
195 | MANOMETRO ANALOGO WIKA 1\" 200 PSI SN: CODIGO 4058 |  |  |  | CENTRAL DE GASES |  | PRESION | 1
196 | MANOMETRO ANALOGO WIKA 1\" 200 PSI SN: CODIGO 4060 |  |  |  | CENTRAL DE GASES |  | PRESION | 1
197 | MANOMETRO ANALOGO WIKA 1\" 200 PSI SN: CODIGO 4064 |  |  |  | CENTRAL DE GASES |  | PRESION | 1
198 | MANOMETRO ANALOGO WIKA 1\" 200 PSI SN: CODIGO 4068 |  |  |  | CENTRAL DE GASES |  | PRESION | 1
199 | MANOMETRO ANALOGO WIKA 1\" 200 PSI SN: CODIGO 4069 |  |  |  | CENTRAL DE GASES |  | PRESION | 1
200 | MANOMETRO ANALOGO WIKA 1\" 200 PSI SN: CODIGO 4073 |  |  |  | CENTRAL DE GASES |  | PRESION | 1
201 | MANOMETRO ANALOGO WIKA 1\" 200 PSI SN: CODIGO 4080 |  |  |  | CENTRAL DE GASES |  | PRESION | 1
202 | MANOMETRO ANALOGO WIKA 1\" 200 PSI SN: CODIGO 4081 |  |  |  | CENTRAL DE GASES |  | PRESION | 1
203 | MANOMETRO ANALOGO WIKA 1\" 200 PSI SN: CODIGO 4082 |  |  |  | CENTRAL DE GASES |  | PRESION | 1
204 | MANOMETRO ANALOGO WIKA 1\" 200 PSI SN: CODIGO 4083 |  |  |  | CENTRAL DE GASES |  | PRESION | 1
205 | MANOMETRO ANALOGO WIKA 1\" 200 PSI SN: CODIGO 4089 |  |  |  | CENTRAL DE GASES |  | PRESION | 1
206 | MANOMETRO ANALOGO WIKA 1\" 200 PSI SN: CODIGO 4092 |  |  |  | CENTRAL DE GASES |  | PRESION | 1
207 | MANOMETRO ANALOGO WIKA 1\" 200 PSI SN: CODIGO 4100 |  |  |  | CENTRAL DE GASES |  | PRESION | 1
208 | MANOMETRO ANALOGO WIKA 1\" 200 PSI SN: CODIGO 4101 |  |  |  | CENTRAL DE GASES |  | PRESION | 1
209 | MANOMETRO ANALOGO WIKA 1\" 200 PSI SN: CODIGO 4103 |  |  |  | CENTRAL DE GASES |  | PRESION | 1
210 | MANOMETRO ANALOGO WIKA 1\" 200 PSI SN: CODIGO 4106 |  |  |  | CENTRAL DE GASES |  | PRESION | 1
211 | MANOMETRO ANALOGO WIKA 1\" 200 PSI SN: CODIGO 4108 |  |  |  | CENTRAL DE GASES |  | PRESION | 1
212 | MANOMETRO ANALOGO WIKA 1\" 200 PSI SN: CODIGO 4112 |  |  |  | CENTRAL DE GASES |  | PRESION | 1
213 | MANOMETRO ANALOGO WIKA 1\" 200 PSI SN: CODIGO 4117 |  |  |  | CENTRAL DE GASES |  | PRESION | 1
214 | MANOMETRO ANALOGO WIKA 1\" 200 PSI SN: CODIGO 4119 |  |  |  | CENTRAL DE GASES |  | PRESION | 1
215 | MANOMETRO ANALOGO WIKA 1\" 200 PSI SN: CODIGO 4120 |  |  |  | CENTRAL DE GASES |  | PRESION | 1
216 | MANOMETRO ANALOGO WIKA 1\" 200 PSI SN: CODIGO 4126 |  |  |  | CENTRAL DE GASES |  | PRESION | 1
217 | MANOMETRO ANALOGO WIKA 1\" 200 PSI SN: CODIGO 4130 |  |  |  | CENTRAL DE GASES |  | PRESION | 1
218 | MANOMETRO ANALOGO WIKA 1\" 200 PSI SN: CODIGO 4137 |  |  |  | CENTRAL DE GASES |  | PRESION | 1
219 | MANOMETRO ANALOGO WIKA 1\" 200 PSI SN: CODIGO 4149 |  |  |  | CENTRAL DE GASES |  | PRESION | 1
220 | MANOMETRO ANALOGO WIKA 1\" 200 PSI SN: CODIGO 4151 |  |  |  | CENTRAL DE GASES |  | PRESION | 1
221 | MANOMETRO ANALOGO WIKA 1\" 200 PSI SN: CODIGO 4154 |  |  |  | CENTRAL DE GASES |  | PRESION | 1
222 | MANOMETRO ANALOGO WIKA 1\" 200 PSI SN: CODIGO 4155 |  |  |  | CENTRAL DE GASES |  | PRESION | 1
223 | MANOMETRO ANALOGO WIKA 1\" 200 PSI SN: CODIGO 4160 |  |  |  | CENTRAL DE GASES |  | PRESION | 1
224 | MANOMETRO ANALOGO WIKA 1\" 200 PSI SN: CODIGO 4163 |  |  |  | CENTRAL DE GASES |  | PRESION | 1
225 | MANOMETRO ANALOGO WIKA 1\" 200 PSI SN: CODIGO 4181 |  |  |  | CENTRAL DE GASES |  | PRESION | 1
226 | MANOMETRO ANALOGO WIKA 1\" 200 PSI SN: CODIGO 5002 |  |  |  | CENTRAL DE GASES |  | PRESION | 1
227 | MANOMETRO ANALOGO WIKA 1\" 200 PSI SN: CODIGO 5005 |  |  |  | CENTRAL DE GASES |  | PRESION | 1
228 | MANOMETRO ANALOGO WIKA 1\" 200 PSI SN: CODIGO 5007 |  |  |  | CENTRAL DE GASES |  | PRESION | 1
229 | MANOMETRO ANALOGO WIKA 1\" 200 PSI SN: CODIGO 5009 |  |  |  | CENTRAL DE GASES |  | PRESION | 1
230 | MANOMETRO ANALOGO WIKA 1\" 200 PSI SN: CODIGO 5013 |  |  |  | CENTRAL DE GASES |  | PRESION | 1
231 | MANOMETRO ANALOGO WIKA 1\" 200 PSI SN: CODIGO 5014 |  |  |  | CENTRAL DE GASES |  | PRESION | 1
232 | MANOMETRO ANALOGO WIKA 1\" 200 PSI SN: CODIGO 5018 |  |  |  | CENTRAL DE GASES |  | PRESION | 1
233 | MANOMETRO ANALOGO WIKA 35 mm/200 psi SN: CODIGO 4020 |  |  |  | CENTRAL DE GASES |  | PRESION | 1
234 | MANOMETRO ANALOGO WIKA 35 mm/200 psi SN: CODIGO 4024 |  |  |  | CENTRAL DE GASES |  | PRESION | 1
235 | MANOMETRO ANALOGO WIKA 35 mm/200 psi SN: CODIGO 4056 |  |  |  | CENTRAL DE GASES |  | PRESION | 1
236 | MANOMETRO ANALOGO WIKA 35 mm/200 psi SN: CODIGO 4059 |  |  |  | CENTRAL DE GASES |  | PRESION | 1
237 | MANOMETRO ANALOGO WIKA 35 mm/200 psi SN: CODIGO 4067 |  |  |  | CENTRAL DE GASES |  | PRESION | 1
238 | MANOMETRO ANALOGO WIKA 35 mm/200 psi SN: CODIGO 4072 |  |  |  | CENTRAL DE GASES |  | PRESION | 1
239 | MANOMETRO ANALOGO WIKA 35 mm/200 psi SN: CODIGO 4086 |  |  |  | CENTRAL DE GASES |  | PRESION | 1
240 | MANOMETRO ANALOGO WIKA 35 mm/200 psi SN: CODIGO 4087 |  |  |  | CENTRAL DE GASES |  | PRESION | 1
241 | MANOMETRO ANALOGO WIKA 35 mm/200 psi SN: CODIGO 4088 |  |  |  | CENTRAL DE GASES |  | PRESION | 1
242 | MANOMETRO ANALOGO WIKA 35 mm/200 psi SN: CODIGO 4090 |  |  |  | CENTRAL DE GASES |  | PRESION | 1
243 | MANOMETRO ANALOGO WINTERS 2\" 0 - 160 PSI SN: CODIGO 4014 |  |  |  | CENTRAL DE GASES |  | PRESION | 1
244 | MANOMETRO ANALOGO WINTERS 2\" 0 - 160 PSI SN: CODIGO 4135 |  |  |  | CENTRAL DE GASES |  | PRESION | 1
245 | MICROPIPETA | BIOHIT | 100 uL | 12626634 | BANCO DE SANGRE |  | VOLUMEN | 1
246 | MICROPIPETA | BIOHIT | 100uL | 4028421 | BANCO DE SANGRE |  | VOLUMEN | 1
247 | MICROPIPETA | BIOHIT | 10-100 uL | 12598549 | LABORATORIO CLINICO |  | VOLUMEN | 1
248 | MICROPIPETA | BIOHIT | 50uL | HU60251 | LABORATORIO CLINICO |  | VOLUMEN | 1
249 | MICROPIPETA | BIOHIT | 5-50 uL | 12614802 | LABORATORIO CLINICO |  | VOLUMEN | 1
250 | MICROPIPETA | BIOHIT | 5-50 uL | 12614803 | LABORATORIO CLINICO |  | VOLUMEN | 1
251 | MICROPIPETA | BIOHIT | 5-50 uL | IE444696 | LABORATORIO CLINICO |  | VOLUMEN | 1
252 | MICROPIPETA | BIOHIT PROLINE | 10 - 100uL | 12626633 | LABORATORIO CLINICO |  | VOLUMEN | 1
253 | MICROPIPETA | BOECO | 100-1000 UL | IG453674 | LABORATORIO CLINICO |  | VOLUMEN | 1
254 | MICROPIPETA | BOECO | 100-1000 UL | IG453736 | LABORATORIO CLINICO |  | VOLUMEN | 1
255 | MICROPIPETA | BOECO | 100-1000uL | 10132258 | LABORATORIO CLINICO |  | VOLUMEN | 1
256 | MICROPIPETA | BOECO | 100-1000uL | 11067742 | LABORATORIO CLINICO |  | VOLUMEN | 1
257 | MICROPIPETA | BOECO | 100-1000uL | 11067744 | LABORATORIO CLINICO |  | VOLUMEN | 1
258 | MICROPIPETA | BOECO | 100-1000uL | C 10167290 | LABORATORIO CLINICO |  | VOLUMEN | 1
259 | MICROPIPETA | BOECO | 10-100 UL | HL453613 | LABORATORIO CLINICO |  | VOLUMEN | 1
260 | MICROPIPETA | BOECO | 5-50uL | 11031219 | BANCO DE SANGRE |  | VOLUMEN | 1
261 | MICROPIPETA | BOECO | 5-50uL | 11031220 | LABORATORIO CLINICO |  | VOLUMEN | 1
262 | MICROPIPETA | BOECO | 5-50uL | KJ595317 | LABORATORIO CLINICO |  | VOLUMEN | 1
263 | MICROPIPETA | BOECO | 5-50uL | kj595388 | LABORATORIO CLINICO |  | VOLUMEN | 1
264 | MICROPIPETA | JUSTOR | 50uL | 9013 | LABORATORIO CLINICO |  | VOLUMEN | 1
265 | MICROPIPETA | SIN MARCA | 10-100 UL | 219360 | LABORATORIO CLINICO |  | VOLUMEN | 1
266 | MICROPIPETA | TRANSFERPETTE | 100-1000uL | 01L75329 | BANCO DE LECHE | 13242 | VOLUMEN | 1
267 | MICROPIPETA | TRANSFERPETTE | 100-1000uL | 01L75330 | BANCO DE LECHE | 13243 | VOLUMEN | 1
268 | MICROPIPETA | TRANSFERPETTE | 100-1000uL | O1L75334 | BANCO DE LECHE |  | VOLUMEN | 1
269 | PESA BEBE | HEALTH O METER | 553KI | 5530023654 | MADRE CANGURO | 21716 | MASA | 1
270 | REGULADOR DE VACÍO | ACARE | VRF-004013 | 760VRF-004004 | ESPECIALID. QUIRURGICAS | 21351 | PRESION NEGATIVA | 1
271 | REGULADOR DE VACÍO | ACARE | VRF-004013 | 760VRF-004013 | ESPECIALID. QUIRURGICAS | 21352 | PRESION NEGATIVA | 1
272 | REGULADOR DE VACÍO | ACARE | VRF-004013 | 760VRF-004019 | ESPECIALID. QUIRURGICAS | 21353 | PRESION NEGATIVA | 1
273 | REGULADOR DE VACÍO | ACARE | VRF-004013 | 760VRF-004022 | ESPECIALID. QUIRURGICAS | 21354 | PRESION NEGATIVA | 1
274 | REGULADOR DE VACÍO | ACARE | VRF-004013 | 760VRF-004023 | ESPECIALID. QUIRURGICAS | 21355 | PRESION NEGATIVA | 1
275 | REGULADOR DE VACÍO | ACARE | VRF-004013 | 760VRF-004027 | ESPECIALID. QUIRURGICAS | 21356 | PRESION NEGATIVA | 1
276 | REGULADOR DE VACÍO | ACARE | VRF-004013 | 760VRF-004031 | ESPECIALID. QUIRURGICAS | 21357 | PRESION NEGATIVA | 1
277 | REGULADOR DE VACÍO | ACARE | VRF-004013 | 760VRF-004044 | ESPECIALID. QUIRURGICAS | 21358 | PRESION NEGATIVA | 1
278 | REGULADOR DE VACÍO | ACARE | VRF-004013 | 760VRF-004068 | ESPECIALID. QUIRURGICAS | 21359 | PRESION NEGATIVA | 1
279 | REGULADOR DE VACÍO | ACARE | VRF-004013 | 760VRF-004084 | ESPECIALID. QUIRURGICAS | 21360 | PRESION NEGATIVA | 1
280 | REGULADOR DE VACÍO | ALLIED HEALTH CARE | 22-13-11081006 | COD 2492 | SALA DE PARTOS | 05180 | PRESION NEGATIVA | 1
281 | REGULADOR DE VACÍO | ALLIED HEALTH CARE | 300mmHg | COD RE003459 | QUIROFANO | 03055 | PRESION NEGATIVA | 1
282 | REGULADOR DE VACÍO | ALLIED HEALTH CARE | 300mmHg | COD SU003120 | QUIROFANO | 03058 | PRESION NEGATIVA | 1
283 | REGULADOR DE VACÍO | ALLIED HEALTH CARE | 300mmHg | SN: INV 749 / 3092088 | CONSULTA EXTERNA | 18289 | PRESION NEGATIVA | 1
284 | REGULADOR DE VACÍO | ALLIED HEALTH CARE | 300mmHg | SU003118 | QUIROFANO |  | PRESION NEGATIVA | 1
285 | REGULADOR DE VACÍO | ALLIED HEALTH CARE | 300mmHg | VRA08601IJ | QUIROFANO | 03062 | PRESION NEGATIVA | 1
286 | REGULADOR DE VACÍO | ALLIED HEALTH CARE | 300mmhHg | SUO003117 | QUIROFANO |  | PRESION NEGATIVA | 1
287 | REGULADOR DE VACÍO | ALLIED HEALTH CARE | VACUTRON | 663 | URGENCIAS |  | PRESION NEGATIVA | 1
288 | REGULADOR DE VACÍO | ALLIED HEALTH CARE | VACUTRON | EQRV05 | ESPECIALID. QUINTO PISO | 17209 | PRESION NEGATIVA | 1
289 | REGULADOR DE VACÍO | ALLIED HEALTH CARE |  | COD RE003460 | QUIROFANO | 03057 | PRESION NEGATIVA | 1
290 | REGULADOR DE VACÍO | ALLIED HEALTHCARE | VACUTRON | RE0032166 | QUIROFANO |  | PRESION NEGATIVA | 1
291 | REGULADOR DE VACÍO | AMVEX | 300 mmHg | VRA0841IJ | QUIROFANO |  | PRESION NEGATIVA | 1
292 | REGULADOR DE VACÍO | AMVEX | 300 mmHg | VRA08588IJ | UCI | 16481 | PRESION NEGATIVA | 1
293 | REGULADOR DE VACÍO | AMVEX | 300 mmHg | VRA08589IJ | CONTRIBUTIVO |  | PRESION NEGATIVA | 1
294 | REGULADOR DE VACÍO | AMVEX | 300 mmHg | VRA08596IJ | CONTRIBUTIVO |  | PRESION NEGATIVA | 1
295 | REGULADOR DE VACÍO | AMVEX | 300 mmHg | VRA08600IJ | URGENCIAS | 16787 | PRESION NEGATIVA | 1
296 | REGULADOR DE VACÍO | AMVEX | 300 mmHg | VRA08603IJ | URGENCIAS | 17299 | PRESION NEGATIVA | 1
297 | REGULADOR DE VACÍO | AMVEX | 300 mmHg | VRA08607IJ | CONTRIBUTIVO | 18056 | PRESION NEGATIVA | 1
298 | REGULADOR DE VACÍO | AMVEX | 300 mmHg | VRA08609IJ | QUIROFANO |  | PRESION NEGATIVA | 1
299 | REGULADOR DE VACÍO | AMVEX | 300 mmHg | VRA08614IJ | UCI | 16489 | PRESION NEGATIVA | 1
300 | REGULADOR DE VACÍO | AMVEX | 300 mmHg | VRA08615IJ | URGENCIAS | 16846 | PRESION NEGATIVA | 1
301 | REGULADOR DE VACÍO | AMVEX | 300 mmHg | VRA08622IJ | UCI | 16665 | PRESION NEGATIVA | 1
302 | REGULADOR DE VACÍO | AMVEX | 300 mmHg | VRA08628IJ | UCI |  | PRESION NEGATIVA | 1
303 | REGULADOR DE VACÍO | AMVEX | 300 mmHg | VRA08633IJ | UCI | 16455 | PRESION NEGATIVA | 1
304 | REGULADOR DE VACÍO | AMVEX | 300 mmHg | VRA08638IJ | URGENCIAS |  | PRESION NEGATIVA | 1
305 | REGULADOR DE VACÍO | AMVEX | 300 mmHg | VRA08641IJ | QUIROFANO |  | PRESION NEGATIVA | 1
306 | REGULADOR DE VACÍO | AMVEX | 300 mmHg | VRA08643IJ | QUIROFANO |  | PRESION NEGATIVA | 1
307 | REGULADOR DE VACÍO | AMVEX | 300 mmHg | VRA08646IJ | UCI | 16477 | PRESION NEGATIVA | 1
308 | REGULADOR DE VACÍO | AMVEX | 300 mmHg | VRA08647IJ | URGENCIAS | 16986 | PRESION NEGATIVA | 1
309 | REGULADOR DE VACÍO | AMVEX | 300 mmHg | VRA08650IJ | QUIROFANO |  | PRESION NEGATIVA | 1
310 | REGULADOR DE VACÍO | AMVEX | 300 mmHg | VRA08651IJ | URGENCIAS | 16931 | PRESION NEGATIVA | 1
311 | REGULADOR DE VACÍO | AMVEX | 300 mmHg | VRA08652IJ | URGENCIAS | 17282 | PRESION NEGATIVA | 1
312 | REGULADOR DE VACÍO | AMVEX | 300 mmHg | VRA08653IJ | QUIROFANO |  | PRESION NEGATIVA | 1
313 | REGULADOR DE VACÍO | AMVEX | 300 mmHg | VRA08658IJ | URGENCIAS | 16792 | PRESION NEGATIVA | 1
314 | REGULADOR DE VACÍO | AMVEX | 300 mmHg | VRA08661IJ | QUIROFANO | 03060 | PRESION NEGATIVA | 1
315 | REGULADOR DE VACÍO | AMVEX | 300 mmHg | VRA08662IJ | URGENCIAS | 16741 | PRESION NEGATIVA | 1
316 | REGULADOR DE VACÍO | AMVEX | 300 mmHg | VRA08663IJ | QUIROFANO |  | PRESION NEGATIVA | 1
317 | REGULADOR DE VACÍO | AMVEX | 300 mmHg | VRA08665IJ | QUIROFANO | 03059 | PRESION NEGATIVA | 1
318 | REGULADOR DE VACÍO | AMVEX | 300 mmHg | VRA08666IJ | QUIROFANO |  | PRESION NEGATIVA | 1
319 | REGULADOR DE VACÍO | AMVEX | 300 mmHg | VRA08679IJ | URGENCIAS | 16839 | PRESION NEGATIVA | 1
320 | REGULADOR DE VACÍO | AMVEX | 300 mmHg | VRA08681IJ | UCI | 16471 | PRESION NEGATIVA | 1
321 | REGULADOR DE VACÍO | AMVEX | 300 mmHg | VRA08682IJ | UCI | 16697 | PRESION NEGATIVA | 1
322 | REGULADOR DE VACÍO | AMVEX | 300 mmHg | VRA08685IJ | UCI | 16473 | PRESION NEGATIVA | 1
323 | REGULADOR DE VACÍO | AMVEX | 300 mmHg | VRA08688IJ | URGENCIAS | 17004 | PRESION NEGATIVA | 1
324 | REGULADOR DE VACÍO | AMVEX | 300mmHg | VRA08601IJ | QUIROFANO |  | PRESION NEGATIVA | 1
325 | REGULADOR DE VACÍO | AMVEX | 300mmHg | VRA08604IJ | URGENCIAS | 17291 | PRESION NEGATIVA | 1
326 | REGULADOR DE VACÍO | AMVEX | 300mmHg | VRA08664IJ | QUIROFANO |  | PRESION NEGATIVA | 1
327 | REGULADOR DE VACÍO | AMVEX | RVTM3 | 14010560 | URGENCIAS |  | PRESION NEGATIVA | 1
328 | REGULADOR DE VACÍO | AMVEX |  | VRA08676IJ | UCI |  | PRESION NEGATIVA | 1
329 | REGULADOR DE VACÍO | CHEMETRON | 300mmHg | COD RE003547 | NEONATOS | 06739 | PRESION NEGATIVA | 1
330 | REGULADOR DE VACÍO | CHEMETRON | VACUTRON | 18191 | GINECOBSTETRICIA |  | PRESION NEGATIVA | 1
331 | REGULADOR DE VACÍO | CHEMETRON | VACUTRON | EQRV001 | ESPECIALID. QUINTO PISO | 06446 | PRESION NEGATIVA | 1
332 | REGULADOR DE VACÍO | CHEMETRON | VACUTRON | RE003580 | QUIROFANO |  | PRESION NEGATIVA | 1
333 | REGULADOR DE VACÍO | CHEMETRON | VACUTRON | RE003847 | UCI | 16709 | PRESION NEGATIVA | 1
334 | REGULADOR DE VACÍO | CHEMETRON | VACUTRON | RE003897 | UCI | 16453 | PRESION NEGATIVA | 1
335 | REGULADOR DE VACÍO | CHEMETRON | VACUTRON | RE003923 | UCI |  | PRESION NEGATIVA | 1
336 | REGULADOR DE VACÍO | CHEMETRON | VACUTRON | RE00833 | UCI | 14995 | PRESION NEGATIVA | 1
337 | REGULADOR DE VACÍO | CHEMETRON | VACUTRON | RE00834 | UCI | 16682 | PRESION NEGATIVA | 1
338 | REGULADOR DE VACÍO | CHEMETRON | VACUTRON | RE00835 | UCI | 16705 | PRESION NEGATIVA | 1
339 | REGULADOR DE VACÍO | CHEMETRON | VACUTRON | RE00836 | UCI | 16493 | PRESION NEGATIVA | 1
340 | REGULADOR DE VACÍO | CHEMETRON | VACUTRON | RE00839 | UCI | 16693 | PRESION NEGATIVA | 1
341 | REGULADOR DE VACÍO | CHEMETRON | VACUTRON | RE00841 | UCI | 16496 | PRESION NEGATIVA | 1
342 | REGULADOR DE VACÍO | CHEMETRON | VACUTRON | RE00842 | UCI | 18964 | PRESION NEGATIVA | 1
343 | REGULADOR DE VACÍO | OHIO MEDICAL | LEGACY | 67051224907 | UCI | 021737 | PRESION NEGATIVA | 1
344 | REGULADOR DE VACÍO | OHIO MEDICAL | LEGACY | GFHU01437 | UCI | 021734 | PRESION NEGATIVA | 1
345 | REGULADOR DE VACÍO | OHIO MEDICAL | LEGACY | GFHU01526 | UCI | 021736 | PRESION NEGATIVA | 1
346 | REGULADOR DE VACÍO | OHIO MEDICAL | LEGACY | GFHU01529 | UCI | 021733 | PRESION NEGATIVA | 1
347 | REGULADOR DE VACÍO | OHIO MEDICAL | LEGACY | GFHU01556 | UCI | 021735 | PRESION NEGATIVA | 1
348 | REGULADOR DE VACÍO | PAHSCO | 0-200 mmHg | RE 0031818 | NEONATOS | 21033 | PRESION NEGATIVA | 1
349 | REGULADOR DE VACÍO | PAHSCO | 0-200 mmHg | RE 0031819 | NEONATOS | 21049 | PRESION NEGATIVA | 1
350 | REGULADOR DE VACÍO | PAHSCO | 0-200 mmHg | RE 0031820 | NEONATOS | 21050 | PRESION NEGATIVA | 1
351 | REGULADOR DE VACÍO | PAHSCO | 0-200 mmHg | RE 0031821 | NEONATOS | 21036 | PRESION NEGATIVA | 1
352 | REGULADOR DE VACÍO | PAHSCO | 0-200 mmHg | RE 0031822 | NEONATOS | 21037 | PRESION NEGATIVA | 1
353 | REGULADOR DE VACÍO | PAHSCO | 0-200 mmHg | RE 0031823 | NEONATOS | 21048 | PRESION NEGATIVA | 1
354 | REGULADOR DE VACÍO | PAHSCO | 0-200 mmHg | RE 0031824 | NEONATOS |  | PRESION NEGATIVA | 1
355 | REGULADOR DE VACÍO | PAHSCO | 0-200 mmHg | RE 0031825 | NEONATOS | 21043 | PRESION NEGATIVA | 1
356 | REGULADOR DE VACÍO | PAHSCO | 0-200 mmHg | RE 0031826 | NEONATOS | 21047 | PRESION NEGATIVA | 1
357 | REGULADOR DE VACÍO | PAHSCO | 0-200 mmHg | RE 0031827 | NEONATOS | 21034 | PRESION NEGATIVA | 1
358 | REGULADOR DE VACÍO | PAHSCO | 0-200 mmHg | RE 0031828 | NEONATOS | 21046 | PRESION NEGATIVA | 1
359 | REGULADOR DE VACÍO | PAHSCO | 0-200 mmHg | RE 0031829 | NEONATOS | 21044 | PRESION NEGATIVA | 1
360 | REGULADOR DE VACÍO | PAHSCO | 0-200 mmHg | RE 0031830 | NEONATOS | 21042 | PRESION NEGATIVA | 1
361 | REGULADOR DE VACÍO | PAHSCO | 0-200 mmHg | RE 0031831 | NEONATOS | 21039 | PRESION NEGATIVA | 1
362 | REGULADOR DE VACÍO | PAHSCO | 0-200 mmHg | RE 0031832 | NEONATOS | 21051 | PRESION NEGATIVA | 1
363 | REGULADOR DE VACÍO | PAHSCO | 0-200 mmHg | RE 0031833 | NEONATOS | 21038 | PRESION NEGATIVA | 1
364 | REGULADOR DE VACÍO | PAHSCO | 0-200 mmHg | RE 0031834 | NEONATOS | 21032 | PRESION NEGATIVA | 1
365 | REGULADOR DE VACÍO | PAHSCO | 0-200 mmHg | RE 0031835 | NEONATOS | 21045 | PRESION NEGATIVA | 1
366 | REGULADOR DE VACÍO | PAHSCO | 0-200 mmHg | RE 0031836 | NEONATOS | 21040 | PRESION NEGATIVA | 1
367 | REGULADOR DE VACÍO | PAHSCO | 0-200 mmHg | RE 0031837 | NEONATOS | 21041 | PRESION NEGATIVA | 1
368 | REGULADOR DE VACÍO | TECHNOLOGIE MEDICALE | RUTM 3 400 | 12021159 | URGENCIAS | 17959 | PRESION NEGATIVA | 1
369 | REGULADOR DE VACÍO | TECHNOLOGIE MEDICALE | RUTM 3 400 | 12080757 | URGENCIAS | 17950 | PRESION NEGATIVA | 1
370 | REGULADOR DE VACÍO | TECHNOLOGIE MEDICALE | RUTM 3 400 | 12080763 | URGENCIAS | 17949 | PRESION NEGATIVA | 1
371 | REGULADOR DE VACÍO | TECHNOLOGIE MEDICALE | RUTM 3 400 | 12080781 | URGENCIAS |  | PRESION NEGATIVA | 1
372 | REGULADOR DE VACÍO | TECHNOLOGIE MEDICALE | RUTM 3 400 | 12080782 | URGENCIAS | 17947 | PRESION NEGATIVA | 1
373 | REGULADOR DE VACÍO | TECHNOLOGIE MEDICALE | RUTM 3 400 | 12080785 | URGENCIAS | 17948 | PRESION NEGATIVA | 1
374 | REGULADOR DE VACÍO | TECHNOLOGIE MEDICALE | RUTM 3 400 | 12080789 | URGENCIAS | 17958 | PRESION NEGATIVA | 1
375 | REGULADOR DE VACÍO | TECHNOLOGIE MEDICALE | RUTM 3 400 | 12080800 | URGENCIAS | 17496 | PRESION NEGATIVA | 1
376 | REGULADOR DE VACÍO | TECHNOLOGIE MEDICALE | RUTM 3 400 | 13011871 | URGENCIAS | 17955 | PRESION NEGATIVA | 1
377 | REGULADOR DE VACÍO | TECHNOLOGIE MEDICALE | RUTM 3 400 | 13011872 | URGENCIAS | 17952 | PRESION NEGATIVA | 1
378 | REGULADOR DE VACÍO | TECHNOLOGIE MEDICALE | RVTM3 | 14010560 | URGENCIAS | 17953 | PRESION NEGATIVA | 1
379 | REGULADOR DE VACÍO | TECHNOLOGIE MEDICALE | RVTM3 | 14010566 | URGENCIAS | 17960 | PRESION NEGATIVA | 1
380 | REGULADOR DE VACÍO | TECHNOLOGIE MEDICALE | RVTM3 | 14010567 | URGENCIAS | 17956 | PRESION NEGATIVA | 1
381 | REGULADOR DE VACÍO | TECHNOLOGIE MEDICALE | RVTM3 | 14010568 | URGENCIAS | 17957 | PRESION NEGATIVA | 1
382 | TENSIOMETRO | ALPK2 | ADULTO | 24145 | AMBULANCIA |  | PRESION | 1
383 | TENSIOMETRO | ALPK2 | NO REGISTRA | 388529 | ESPECIALID. QUINTO PISO |  | PRESION | 1
384 | TENSIOMETRO | ALPK2 | PEDIATRICO | 989371 | AMBULANCIA |  | PRESION | 1
385 | TENSIOMETRO | ALPK2 |  | 36984 | AMBULANCIA |  | PRESION | 1
386 | TENSIOMETRO | BOKANG | DE CARRO | 006 | URGENCIAS | 17010 | PRESION | 1
387 | TENSIOMETRO | BOKANG | PORTATIL DE PISO | 001 | URGENCIAS | 14381 | PRESION | 1
388 | TENSIOMETRO | BOKANG | PORTATIL DE PISO | 002 | URGENCIAS | 14382 | PRESION | 1
389 | TENSIOMETRO | BOKANG | PORTATIL DE PISO | 003 | URGENCIAS | 14383 | PRESION | 1
390 | TENSIOMETRO | BOKANG | PORTATIL DE PISO | 004 | URGENCIAS | 14384 | PRESION | 1
391 | TENSIOMETRO | BOKANG | PORTATIL DE PISO | 005 | URGENCIAS | 16987 | PRESION | 1
392 | TENSIOMETRO | GMD | ADULTO | 1059594 | CONTRIBUTIVO |  | PRESION | 1
393 | TENSIOMETRO | GMD | DE PARED | 12900193 | BANCO DE LECHE | 5189 | PRESION | 1
394 | TENSIOMETRO | HAND |  | O13-2/TE0031492 | AMBULANCIA |  | PRESION | 1
395 | TENSIOMETRO | LORD | ADULTO | 1017455 | UNIDAD RENAL 5 PISO UC |  | PRESION | 1
396 | TENSIOMETRO | LORD | ADULTO | 1074746 | BANCO DE SANGRE |  | PRESION | 1
397 | TENSIOMETRO | LORD | ADULTO | 918049 / TE003582 | AMBULANCIA |  | PRESION | 1
398 | TENSIOMETRO | LORD | HS-206 | 1015725 | AMBULANCIA |  | PRESION | 1
399 | TENSIOMETRO | MDF | 808B | 2648277 | CONSULTA EXTERNA | 021809 | PRESION | 1
400 | TENSIOMETRO | MDF | 808B | 3085213 | CONSULTA EXTERNA | 021811 | PRESION | 1
401 | TENSIOMETRO | MDF | 808B | 3100386 | CONSULTA EXTERNA | 021810 | PRESION | 1
402 | TENSIOMETRO | MDF | ADULTO | 2648277 | CARDIOLOGIA |  | PRESION | 1
403 | TENSIOMETRO | MDF | ADULTO | 3100386 | CARDIOLOGIA |  | PRESION | 1
404 | TENSIOMETRO | MDF | ADULTO | 30866213 | CARDIOLOGIA |  | PRESION | 1
405 | TENSIOMETRO | NO REGISTRA | ADULTO | IME-EQ-15 | AMBULANCIA |  | PRESION | 1
406 | TENSIOMETRO | RIESTER | BIGBEN | 105312104 | ESPECIALID. QUIRURGICAS | 20006 | PRESION | 1
407 | TENSIOMETRO | RIESTER | BIGBEN | 150312105 | ESPECIALID. QUIRURGICAS | 20008 | PRESION | 1
408 | TENSIOMETRO | RIESTER | BIGBEN | 150312107 | ESPECIALID. QUIRURGICAS | 20007 | PRESION | 1
409 | TENSIOMETRO | RIESTER | BIGBEN | 150312108 | ESPECIALID. QUIRURGICAS | 20005 | PRESION | 1
410 | TENSIOMETRO | SPHYGNOMETER | CE0123 | AF 17969 | AMBULANCIA | 17969 | PRESION | 1
411 | TENSIOMETRO | TENSOMED | DE PARED | COD 12941 | URGENCIAS | 17047 | PRESION | 1
412 | TENSIOMETRO | W.A BAUM CO | DE PARED | 11055307 | URGENCIAS | 17057 | PRESION | 1
413 | TENSIOMETRO | W.A. BAUM.CO | DE PARED | 11055297 | CONSULTA EXTERNA | 01789 | PRESION | 1
414 | TENSIOMETRO | W.A. BAUM.CO | DE PARED | 11055302 | CONSULTA EXTERNA | 01765 | PRESION | 1
415 | TENSIOMETRO | W.A. BAUM.CO | DE PARED | 11055304 | CONSULTA EXTERNA |  | PRESION | 1
416 | TENSIOMETRO | W.A. BAUM.CO | DE PARED | 11055305 | CONSULTA EXTERNA | 01749 | PRESION | 1
417 | TENSIOMETRO | W.A. BAUM.CO | DE PARED | 11055309 | CONSULTA EXTERNA | 02317 | PRESION | 1
418 | TENSIOMETRO | W.A. BAUM.CO | DE PARED | 11055311 | CONSULTA EXTERNA |  | PRESION | 1
419 | TENSIOMETRO | W.A. BAUM.CO | DE PARED | 11055312 | CONSULTA EXTERNA |  | PRESION | 1
420 | TENSIOMETRO | W.A. BAUM.CO | PORTATIL PISO | 5063503 | GINECOBSTETRICIA | 01187 | PRESION | 1
421 | TENSIOMETRO | W.A. BAUM.CO | PORTATIL PISO | 5063504 | MEDICINA INTERNA | 05445 | PRESION | 1
422 | TENSIOMETRO | W.A. BAUM.CO | PORTATIL PISO | 5063511 | GINECOBSTETRICIA | 01278 | PRESION | 1
423 | TENSIOMETRO | W.A. BAUM.CO | PORTATIL PISO | 11056058 | MEDICINA INTERNA | 05478 | PRESION | 1
424 | TENSIOMETRO | W.A. BAUM.CO | PORTATIL PISO | 11056059 | ESPECIALID. QUIRURGICAS | 14873 | PRESION | 1
425 | TENSIOMETRO | WELCH ALLYN | ANEROIDE | 130523120466 |  |  | PRESION | 1
426 | TENSIOMETRO | WELCH ALLYN | CE0297 | 101125062341 | ESPECIALID. QUIRURGICAS | 14875 | PRESION | 1
427 | TENSIOMETRO | WELCH ALLYN | DE CARRO | 121017143725 | ORTOPEDIA | 04530 | PRESION | 1
428 | TENSIOMETRO | WELCH ALLYN | DE CARRO | 121018063135 | ORTOPEDIA |  | PRESION | 1
429 | TENSIOMETRO | WELCH ALLYN | DE CARRO | 130611121236 | URGENCIAS | 18359 | PRESION | 1
430 | TENSIOMETRO | WELCH ALLYN | DE PARED | 30472612 | CONSULTA EXTERNA | 01958 | PRESION | 1
431 | TENSIOMETRO | WELCH ALLYN | DE PARED | 70830164408 | CONSULTA EXTERNA | 02497 | PRESION | 1
432 | TENSIOMETRO | WELCH ALLYN | DE PARED | 70830174447 | CONSULTA EXTERNA |  | PRESION | 1
433 | TENSIOMETRO | WELCH ALLYN | DE PARED | 70831163754 | CONSULTA EXTERNA |  | PRESION | 1
434 | TENSIOMETRO | WELCH ALLYN | DE PARED | 70903104804 | CONSULTA EXTERNA | 01911 | PRESION | 1
435 | TENSIOMETRO | WELCH ALLYN | DE PARED | 70907065306 | CONSULTA EXTERNA | 02477 | PRESION | 1
436 | TENSIOMETRO | WELCH ALLYN | DE PARED | 71022152940 | CONSULTA EXTERNA | 01993 | PRESION | 1
437 | TENSIOMETRO | WELCH ALLYN | DE PARED | 71022164836 | CONSULTA EXTERNA | 02234 | PRESION | 1
438 | TENSIOMETRO | WELCH ALLYN | DE PARED | 71022165151 | CONSULTA EXTERNA |  | PRESION | 1
439 | TENSIOMETRO | WELCH ALLYN | DE PARED | 71022165538 | CONSULTA EXTERNA | 01976 | PRESION | 1
440 | TENSIOMETRO | WELCH ALLYN | DE PARED | 71022200132 | CONSULTA EXTERNA | 01895 | PRESION | 1
441 | TENSIOMETRO | WELCH ALLYN | DE PARED | 71023083131 | CONSULTA EXTERNA |  | PRESION | 1
442 | TENSIOMETRO | WELCH ALLYN | DE PARED | 71023083343 | CONSULTA EXTERNA | 01731 | PRESION | 1
443 | TENSIOMETRO | WELCH ALLYN | DE PARED | 71023084144 | CONSULTA EXTERNA |  | PRESION | 1
444 | TENSIOMETRO | WELCH ALLYN | DE PARED | 71023085035 | CONSULTA EXTERNA | 01853 | PRESION | 1
445 | TENSIOMETRO | WELCH ALLYN | DE PARED | 90722110720 | URGENCIAS | 17052 | PRESION | 1
446 | TENSIOMETRO | WELCH ALLYN | DE PARED | 101028175009 | GINECOBSTETRICIA | 21343 | PRESION | 1
447 | TENSIOMETRO | WELCH ALLYN | DE PARED | 101028180035 | GINECOBSTETRICIA | 21344 | PRESION | 1
448 | TENSIOMETRO | WELCH ALLYN | DE PARED | 101028181853 | GINECOBSTETRICIA | 21349 | PRESION | 1
449 | TENSIOMETRO | WELCH ALLYN | DE PARED | 101028181948 | GINECOBSTETRICIA | 21345 | PRESION | 1
450 | TENSIOMETRO | WELCH ALLYN | DE PARED | 101028182327 | GINECOBSTETRICIA | 21348 | PRESION | 1
451 | TENSIOMETRO | WELCH ALLYN | DE PARED | 101028215715 | GINECOBSTETRICIA | 21347 | PRESION | 1
452 | TENSIOMETRO | WELCH ALLYN | DE PARED | 101029083038 | GINECOBSTETRICIA | 21350 | PRESION | 1
453 | TENSIOMETRO | WELCH ALLYN | DE PISO | 150428070585 | URGENCIAS | 16620 | PRESION | 1
454 | TENSIOMETRO | WELCH ALLYN | DURASHOCK | 40830131191 | ORTOPEDIA |  | PRESION | 1
455 | TENSIOMETRO | WELCH ALLYN | DURASHOCK | 80829144443 | SALUD OCUPACIONAL |  | PRESION | 1
456 | TENSIOMETRO | WELCH ALLYN | DURASHOCK | 130121193334 | ESPECIALID. QUINTO PISO |  | PRESION | 1
457 | TENSIOMETRO | WELCH ALLYN | OSZ4 | 201126023 | ONCOLOGIA | 14571 | PRESION | 1
458 | TENSIOMETRO | WELCH ALLYN | OSZ4 | 201126113 | ONCOLOGIA | 05911 | PRESION | 1
459 | TENSIOMETRO | WELCH ALLYN | OSZ5 | 201049792 | ONCOLOGIA | 05757 | PRESION | 1
460 | TENSIOMETRO | WELCH ALLYN | OSZ5 | 201049796 | ONCOLOGIA | 14540 | PRESION | 1
461 | TENSIOMETRO | WELCH ALLYN | OSZ5 | 201049800 | ONCOLOGIA | 05773 | PRESION | 1
462 | TENSIOMETRO | WELCH ALLYN | PEDIATRICO | 70227173814 | AMBULANCIA |  | PRESION | 1
463 | TENSIOMETRO | WELCH ALLYN | PORTATIL DE PISO | 101007082320 | URGENCIAS |  | PRESION | 1
464 | TENSIOMETRO | WELCH ALLYN | PORTATIL DE PISO | 101028214516 | UNIDAD RENAL 5 PISO UC | 19202 | PRESION | 1
465 | TENSIOMETRO | WELCH ALLYN | PORTATIL DE PISO | 101029082133 | UNIDAD RENAL 5 PISO UC | 19240 | PRESION | 1
466 | TENSIOMETRO | WELCH ALLYN | PORTATIL DE PISO | 101124210625 | URGENCIAS | 00183 | PRESION | 1
467 | TENSIOMETRO | WELCH ALLYN | PORTATIL DE PISO | 101124211250 | URGENCIAS |  | PRESION | 1
468 | TENSIOMETRO | WELCH ALLYN | PORTATIL DE PISO | 101125145957 | URGENCIAS |  | PRESION | 1
469 | TENSIOMETRO | WELCH ALLYN | PORTATIL DE PISO | 110110165124 | URGENCIAS | 17324 | PRESION | 1
470 | TENSIOMETRO | WELCH ALLYN | PORTATIL DE PISO | 120215134554 | URGENCIAS |  | PRESION | 1
471 | TENSIOMETRO | WELCH ALLYN | PORTATIL DE PISO | 130523124166 | URGENCIAS |  | PRESION | 1
472 | TENSIOMETRO | WELCH ALLYN | PORTATIL DE PISO | 130528171166 | URGENCIAS | 14386 | PRESION | 1
473 | TENSIOMETRO | WELCH ALLYN | PORTATIL DE PISO | 130610092236 | URGENCIAS | 16881 | PRESION | 1
474 | TENSIOMETRO | WELCH ALLYN | PORTATIL DE PISO | 130610093066 | URGENCIAS | 16780 | PRESION | 1
475 | TENSIOMETRO | WELCH ALLYN | PORTATIL DE PISO | 130610133326 | URGENCIAS | 17111 | PRESION | 1
476 | TENSIOMETRO | WELCH ALLYN | PORTATIL DE PISO | 130610222016 | URGENCIAS |  | PRESION | 1
477 | TENSIOMETRO | WELCH ALLYN | PORTATIL DE PISO | 130611071176 | URGENCIAS |  | PRESION | 1
478 | TENSIOMETRO | WELCH ALLYN | PORTATIL PISO | 70830174243 | ESPECIALID. QUIRURGICAS | 14874 | PRESION | 1
479 | Tensiometro | WELCH ALLYN | SHOCK RESISTANT | 80829071552 | QUIROFANO |  | PRESION | 1
480 | TENSIOMETRO | WELCH ALLYN | SHOCK RESISTANT | 111201121452 | ESPECIALID. QUIRURGICAS |  | PRESION | 1
481 | TENSIOMETRO | WELCH ALLYN |  | 110117211221 | CONTRIBUTIVO | 03742 | PRESION | 1
482 | TENSIOMETRO ANEROIDE | Welch allyn | DE PARED | 150423200995 | CONSULTA EXTERNA |  | PRESION | 1
483 | TENSIOMETRO ANEROIDE | WELCH ALLYN | PORTATIL | 150423160885 | URGENCIAS | 17964 | PRESION | 1
484 | TENSIOMETRO ANEROIDE | WELCH ALLYN | PORTATIL | 150428080695 | URGENCIAS | 16621 | PRESION | 1
485 | TENSIOMETRO DE PARED | W.A. BAUM.CO | DE PARED | 05042246 | ESPECIALID. QUINTO PISO | 06256 | PRESION | 1
486 | TENSIOMETRO DE PARED | W.A. BAUM.CO | DE PARED | 8067692 | ESPECIALID. QUINTO PISO | 06209 | PRESION | 1
487 | TENSIOMETRO DE PARED | W.A. BAUM.CO | DE PARED | 8067693 | ESPECIALID. QUINTO PISO | 06221 | PRESION | 1
488 | TENSIOMETRO DE PARED | W.A. BAUM.CO | DE PARED | 11055294 | ESPECIALID. QUINTO PISO | 06293 | PRESION | 1
489 | TENSIOMETRO DE PARED | W.A. BAUM.CO | DE PARED | 11055295 | SALA DE PARTOS | 05121 | PRESION | 1
490 | TENSIOMETRO DE PARED | W.A. BAUM.CO | DE PARED | 11055298 | GINECOBSTETRICIA | 05148 | PRESION | 1
491 | TENSIOMETRO DE PARED | W.A. BAUM.CO | DE PARED | 11055300 | ESPECIALID. QUINTO PISO | 17170 | PRESION | 1
492 | TENSIOMETRO DE PARED | W.A. BAUM.CO | DE PARED | 11055301 | ESPECIALID. QUINTO PISO | 06284 | PRESION | 1
493 | TENSIOMETRO DE PARED | W.A. BAUM.CO | DE PARED | 11055303 | ESPECIALID. QUINTO PISO | 06274 | PRESION | 1
494 | TENSIOMETRO DE PARED | W.A. BAUM.CO | DE PARED | 11055308 | ESPECIALID. QUINTO PISO | 06228 | PRESION | 1
495 | TENSIOMETRO DE PARED | W.A. BAUM.CO | DE PARED | 11055313 | ESPECIALID. QUINTO PISO | 06266 | PRESION | 1
496 | TENSIOMETRO DE PARED | W.A. BAUM.CO | DE PARED | 05052662 | SALA DE PARTOS | 05120 | PRESION | 1
497 | TENSIOMETRO DE PARED | W.A. BAUM.CO | DE TRANSPORTE | 11056057 | ESPECIALID. QUINTO PISO | 06406 | PRESION | 1
498 | TENSIOMETRO DIGITAL | RIESTER | RI CHAMPION N | 01001629 | BANCO DE SANGRE |  | PRESION | 1
499 | TENSIOMETRO DIGITAL | RIESTER | RI CHAMPION N | 01001637 | BANCO DE SANGRE |  | PRESION | 1
500 | TENSIOMETRO DIGITAL | RIESTER | RI CHAMPION N | 01001644 | BANCO DE SANGRE | 21282 | PRESION | 1
501 | TENSIOMETRO DIGITAL | RIESTER | RI CHAMPION N | 01001657 | BANCO DE SANGRE | 21283 | PRESION | 1
502 | TENSIOMETRO DIGITAL | RIESTER | RI CHAMPION N | 01001731 | BANCO DE SANGRE | 21289 | PRESION | 1
503 | TENSIOMETRO DIGITAL | RIESTER | RI CHAMPION N | 01001738 | BANCO DE SANGRE | 21285 | PRESION | 1
504 | TENSIOMETRO DIGITAL | RIESTER | RI CHAMPION N | 01002078 | BANCO DE SANGRE | 21290 | PRESION | 1
505 | TENSIOMETRO DIGITAL | RIESTER | RI CHAMPION N | 01002315 | BANCO DE SANGRE | 21288 | PRESION | 1
506 | TENSIOMETRO DIGITAL | RIESTER | RI CHAMPION N | 01002506 | BANCO DE SANGRE |  | PRESION | 1
507 | TENSIOMETRO DIGITAL | RIESTER | RI CHAMPION N | 01002508 | BANCO DE SANGRE | 21284 | PRESION | 1
508 | TENSIOMETRO PEDIATRICO | WELCH ALLYN | SUPERSCHOK RESISTENT | 14212014327 | CONSULTA EXTERNA | 16543 | PRESION | 1
509 | TENSIOMETRO PORTATIL | WELCH ALLYN | 901091 | 160930091105 | CONTRIBUTIVO | 021529 | PRESION | 1
510 | TENSIOMETRO PORTATIL | WELCH ALLYN | 901091 | 160930092715 | GINECOBSTETRICIA | 021527 | PRESION | 1
511 | TENSIOMETRO PORTATIL | WELCH ALLYN | 901091 | 160930102855 | CONTRIBUTIVO | 021528 | PRESION | 1
512 | TENSIOMETRO PORTATIL | WELCH ALLYN | 901091 | 161005140145 | ESPECIALID. QUINTO PISO | 021531 | PRESION | 1
513 | TENSIOMETRO PORTATIL | WELCH ALLYN | 901091 | 161005140895 | CONTRIBUTIVO | 021530 | PRESION | 1
515 | TERMOHIGROMETRO | ALL FRANCE | 9100-0030 | SIST002 | SISTEMAS |  | TEMPERATURA HUMEDAD RELATIVA | 1
516 | TERMOHIGROMETRO | ALL FRANCE | 9100-0030 | SIST003 | SISTEMAS |  | TEMPERATURA HUMEDAD RELATIVA | 1
517 | TERMOHIGROMETRO | ALL FRANCE | 9100-0030 | SIST004 | SISTEMAS |  | TEMPERATURA HUMEDAD RELATIVA | 1
518 | TERMOHIGROMETRO | ALL FRANCE | 9100-0030 | SIST005 | SISTEMAS |  | TEMPERATURA HUMEDAD RELATIVA | 1
519 | TERMOHIGROMETRO | ALL FRANCE | 9100-0030 | SIST006 | SISTEMAS |  | TEMPERATURA HUMEDAD RELATIVA | 1
520 | TERMOHIGROMETRO | ALL FRANCE | 9100-0030 | SIST007 | SISTEMAS |  | TEMPERATURA HUMEDAD RELATIVA | 1
521 | TERMOHIGROMETRO | ALL FRANCE | 9100-0030 | SIST008 | SISTEMAS |  | TEMPERATURA HUMEDAD RELATIVA | 1
522 | TERMOHIGROMETRO | ALL FRANCE | 9100-0030 | SIST009 | SISTEMAS |  | TEMPERATURA HUMEDAD RELATIVA | 1
523 | TERMOHIGROMETRO | ALL FRANCE | 9100-0030 | SIST010 | SISTEMAS |  | TEMPERATURA HUMEDAD RELATIVA | 1
524 | TERMOHIGROMETRO | ALL FRANCE | 9100-0030 | SIST011 | SISTEMAS |  | TEMPERATURA HUMEDAD RELATIVA | 1
525 | TERMOHIGROMETRO | ALL FRANCE | 9100-0030 | SIST012 | SISTEMAS |  | TEMPERATURA HUMEDAD RELATIVA | 1
526 | TERMOHIGROMETRO | ALL FRANCE | 9100-0030 | SIST013 | SISTEMAS |  | TEMPERATURA HUMEDAD RELATIVA | 1
527 | TERMOHIGROMETRO | ALL FRANCE | 9100-0030 | SIST014 | SISTEMAS |  | TEMPERATURA HUMEDAD RELATIVA | 1
528 | TERMOHIGROMETRO | BIOTEMP |  | TH - 501 | URGENCIAS | 21366 | TEMPERATURA HUMEDAD RELATIVA | 1
529 | TERMOHIGROMETRO | ALL FRANCE |  | TH - 502 | RADIOLOGIA |  | TEMPERATURA HUMEDAD RELATIVA | 1
530 | TERMOHIGROMETRO | ALL FRANCE |  | TH - 510 | URGENCIAS |  | TEMPERATURA HUMEDAD RELATIVA | 1
531 | TERMOHIGROMETRO | BIOTEMP |  | TH - 514 | FARMACIA |  | TEMPERATURA HUMEDAD RELATIVA | 1
532 | TERMOHIGROMETRO | ALL FRANCE |  | TH - 516 | ESP. QUIRURGICAS 2DO PISO |  | TEMPERATURA HUMEDAD RELATIVA | 1
533 | TERMOHIGROMETRO | ALL FRANCE |  | TH - 517 | ORTOPEDIA |  | TEMPERATURA HUMEDAD RELATIVA | 1
534 | TERMOHIGROMETRO | ALL FRANCE |  | TH - 518 | NEONATOS BASICO |  | TEMPERATURA HUMEDAD RELATIVA | 1
535 | TERMOHIGROMETRO | ALL FRANCE |  | TH504 | FARMACIA |  | TEMPERATURA HUMEDAD RELATIVA | 1
536 | TERMOHIGROMETRO | ALL FRANCE |  | TH512 | FARMACIA |  | TEMPERATURA HUMEDAD RELATIVA | 1
537 | TERMOHIGROMETRO | ALL FRANCE |  | TH513 | UNIDAD RENAL |  | TEMPERATURA HUMEDAD RELATIVA | 1
538 | TERMOHIGROMETRO | BIOTEMP |  | TH515 | ESPECIALID. QUIRUGICAS 2DO PISO | 21379 | TEMPERATURA HUMEDAD RELATIVA | 1
539 | TERMOHIGROMETRO | ALLA FRANCE | BIOTEMP | EQ 0292 | FARMACIA |  | TEMPERATURA HUMEDAD RELATIVA | 1
540 | TERMOHIGROMETRO | ALLA FRANCE | BIOTEMP | EQ-0124 | BANCO DE SANGRE |  | TEMPERATURA HUMEDAD RELATIVA | 1
541 | TERMOHIGROMETRO | ALLA FRANCE | BIOTEMP | TH 509 | URGENCIAS |  | TEMPERATURA HUMEDAD RELATIVA | 1
542 | TERMOHIGROMETRO | ALLA FRANCE | BIOTEMP | TH 510 | URGENCIAS |  | TEMPERATURA HUMEDAD RELATIVA | 1
543 | TERMOHIGROMETRO | ALLA FRANCE | BIOTEMP | TH HEMO | HEMODIALISIS |  | TEMPERATURA HUMEDAD RELATIVA | 1
544 | TERMOHIGROMETRO | ALLA FRANCE | NO REGISTRA | TH 503 | BANCO DE SANGRE |  | TEMPERATURA HUMEDAD RELATIVA | 1
545 | TERMOHIGROMETRO | ALLA FRANCE | NO REGISTRA | TH 507 | BANCO DE SANGRE |  | TEMPERATURA HUMEDAD RELATIVA | 1
546 | TERMOHIGROMETRO | ALLA FRANCE | NO REGISTRA | TH 508 | BANCO DE SANGRE |  | TEMPERATURA HUMEDAD RELATIVA | 1
547 | TERMOHIGROMETRO | ALLA FRANCE | NO REGISTRA | TH 509 | BANCO DE SANGRE |  | TEMPERATURA HUMEDAD RELATIVA | 1
548 | TERMOHIGROMETRO | ALLA FRANCE | TH 501 | PLACA 21366 | URGENCIAS |  | TEMPERATURA HUMEDAD RELATIVA | 1
549 | TERMOHIGROMETRO | ALLA FRANCE | TH 511 | PLACA 03391 | FARMACIA |  | TEMPERATURA HUMEDAD RELATIVA | 1
550 | TERMOHIGROMETRO | ALLA FRANCE | TH 511 | PLACA 21428 | FARMACIA |  | TEMPERATURA HUMEDAD RELATIVA | 1
551 | TERMOHIGROMETRO | EXTECH | 445815 | PLACA 03323 |  |  | TEMPERATURA HUMEDAD RELATIVA | 1
552 | TERMOHIGROMETRO | EXTECH | 445815 | TE0031020 | CENTRAL DE MEZCLAS-BACKUP | 03460 | TEMPERATURA HUMEDAD RELATIVA | 1
553 | TERMOHIGROMETRO | EXTECH | 445816 | TE0031027 | BODEGA 1ER PISO-LIQUIDOS DISPOSITIVOS | 03280 | TEMPERATURA HUMEDAD RELATIVA | 1
554 | TERMOHIGROMETRO | EXTECH | 445815 | TE0031028 | BODEGA 1ER PISO | 03281 | TEMPERATURA HUMEDAD RELATIVA | 1
555 | TERMOHIGROMETRO | EXTECH INSTRUMENTS | 401014 | TE0031064 | MEDICINA INTERNA |  | TEMPERATURA HUMEDAD RELATIVA | 1
556 | TERMOHIGROMETRO | EXTECH INSTRUMENTS | 445814 | TE0031048 | UCI |  | TEMPERATURA HUMEDAD RELATIVA | 1
557 | TERMOHIGROMETRO | EXTECH INSTRUMENTS | 445815 | TE0031009 | CONSULTA EXTERNA |  | TEMPERATURA HUMEDAD RELATIVA | 1
558 | TERMOHIGROMETRO | EXTECH INSTRUMENTS | 445815 | TE0031010 | CONTRIBUTIVO | 03763 | TEMPERATURA HUMEDAD RELATIVA | 1
559 | TERMOHIGROMETRO | EXTECH INSTRUMENTS | 445815 | TE0031011 | CONTRIBUTIVO |  | TEMPERATURA HUMEDAD RELATIVA | 1
560 | TERMOHIGROMETRO | EXTECH INSTRUMENTS | 445815 | TE0031012 | CONTRIBUTIVO |  | TEMPERATURA HUMEDAD RELATIVA | 1
561 | TERMOHIGROMETRO | EXTECH INSTRUMENTS | 445815 | TE0031016 | ESPECIALID. QUINTO PISO |  | TEMPERATURA HUMEDAD RELATIVA | 1
562 | TERMOHIGROMETRO | EXTECH INSTRUMENTS | 445815 | TE0031017 | ESPECIALID. QUINTO PISO | 06043 | TEMPERATURA HUMEDAD RELATIVA | 1
563 | TERMOHIGROMETRO | EXTECH INSTRUMENTS | 445815 | TE0031026 | CONTRIBUTIVO |  | TEMPERATURA HUMEDAD RELATIVA | 1
564 | TERMOHIGROMETRO | EXTECH INSTRUMENTS | 445815 | TE0031029 | LABORATORIO CLINICO | 12559 | TEMPERATURA HUMEDAD RELATIVA | 1
565 | TERMOHIGROMETRO | EXTECH INSTRUMENTS | 445815 | TE0031030 | BANCO DE SANGRE |  | TEMPERATURA HUMEDAD RELATIVA | 1
566 | TERMOHIGROMETRO | EXTECH INSTRUMENTS | 445815 | TE0031036 | BANCO DE SANGRE |  | TEMPERATURA HUMEDAD RELATIVA | 1
567 | TERMOHIGROMETRO | EXTECH INSTRUMENTS | 445815 | TE0031037 | BANCO DE SANGRE |  | TEMPERATURA HUMEDAD RELATIVA | 1
568 | TERMOHIGROMETRO | EXTECH INSTRUMENTS | 445815 | TE00331015 | ORTOPEDIA |  | TEMPERATURA HUMEDAD RELATIVA | 1
569 | TERMOHIGROMETRO | JWT | HTC2 | 13070755 | FARMACIA | 03179 | TEMPERATURA HUMEDAD RELATIVA | 1
570 | TERMOHIGROMETRO | JWT | HTC-1 | 140816483 | CENTRAL DE MEZCLAS | 15372 | TEMPERATURA HUMEDAD RELATIVA | 1
571 | TERMOHIGROMETRO | JWT | HTC-2 | 140816525 | CENTRAL DE MEZCLAS-REEMVASE | 15374 | TEMPERATURA HUMEDAD RELATIVA | 1
572 | TERMOHIGROMETRO | JWT | HTC-1 | 140816903 | CENTRAL DE MEZCLAS-ACONDICIONAMIENTO | 15371 | TEMPERATURA HUMEDAD RELATIVA | 1
573 | TERMOHIGROMETRO | JWT | HTC-2 | 140816909 | CENTRAL DE MEZCLAS-BODEGA | 15376 | TEMPERATURA HUMEDAD RELATIVA | 1
574 | TERMOHIGROMETRO | KEX | RT812 | SPT001 | SALA DE PARTOS |  | TEMPERATURA HUMEDAD RELATIVA | 1
575 | TERMOHIGROMETRO | KEX | RT-812 | UCITH001 | UCI | 03390 | TEMPERATURA HUMEDAD RELATIVA | 1
576 | TERMOHIGROMETRO | KEX |  | 1118 | RADIOLOGIA |  | TEMPERATURA HUMEDAD RELATIVA | 1
577 | TERMOHIGROMETRO | KEX GERMANY | SH-109 | CA122780 | QUIROFANO | 21421 | TEMPERATURA HUMEDAD RELATIVA | 1
578 | TERMOHIGROMETRO | KEX GERMANY | SH-109 | CA122783 | UCI | 21422 | TEMPERATURA HUMEDAD RELATIVA | 1
579 | TERMOHIGROMETRO | KEX GERMANY | SH-109 | CA122785 | UCI | 21423 | TEMPERATURA HUMEDAD RELATIVA | 1
580 | TERMOHIGROMETRO | KEX GERMANY | SH-109 | CA122787 | RADIOLOGIA | 21424 | TEMPERATURA HUMEDAD RELATIVA | 1
581 | TERMOHIGROMETRO | KEX GERMANY | SH-109 | CA122789 | BODEGA 1ER PISO-CUARENTENA | 21425 | TEMPERATURA HUMEDAD RELATIVA | 1
582 | TERMOHIGROMETRO | KEX GERMANY | SH-109 | CA122790 | PATOLOGIA | 21426 | TEMPERATURA HUMEDAD RELATIVA | 1
583 | TERMOHIGROMETRO | KEX GERMANY | SH-109 | CA122791 | SERVICIO TRANSFUCIONAL-BANCO DE SANGRE | 21427 | TEMPERATURA HUMEDAD RELATIVA | 1
584 | TERMOHIGROMETRO | KEX GERMANY | SH-109 | CA122792 | NEONATOS | 21428 | TEMPERATURA HUMEDAD RELATIVA | 1
585 | TERMOHIGROMETRO | KEX GERMANY | SH-109 | CA122793 | LABORATORIO CLINICO | 21429 | TEMPERATURA HUMEDAD RELATIVA | 1
586 | TERMOHIGROMETRO | KEX GERMANY | SH-109 | CA122794 | PATOLOGIA | 21430 | TEMPERATURA HUMEDAD RELATIVA | 1
587 | TERMOHIGROMETRO | KEX GERMANY | SH-109 | CA122795 | BODEGA 1ER PISO-ESTANTES | 21431 | TEMPERATURA HUMEDAD RELATIVA | 1
588 | TERMOHIGROMETRO | KEX GERMANY | SH-109 | CA122797 | FARMACIA | 21432 | TEMPERATURA HUMEDAD RELATIVA | 1
589 | TERMOHIGROMETRO | KEX GERMANY | SH-109 | CA122798 | CENTRAL DE GASES MEDICINALES | 21433 | TEMPERATURA HUMEDAD RELATIVA | 1
590 | TERMOHIGROMETRO | KEX GERMANY | SH-109 | CA122799 | CENTRAL DE GASES MEDICINALES | 21434 | TEMPERATURA HUMEDAD RELATIVA | 1
591 | TERMOHIGROMETRO | KEX GERMANY | SH-109 | CA122800 | CENTRAL DE GASES MEDICINALES | 21435 | TEMPERATURA HUMEDAD RELATIVA | 1
592 | TERMOHIGROMETRO | KEX GERMANY | SH-109 | CA122801 | CENTRAL DE GASES MEDICINALES | 21436 | TEMPERATURA HUMEDAD RELATIVA | 1
593 | TERMOHIGROMETRO | KEX GERMANY | SH-109 | CA122802 | URGENCIAS | 21437 | TEMPERATURA HUMEDAD RELATIVA | 1
594 | TERMOHIGROMETRO | KEX GERMANY | SH-109 | CA122804 | UCI | 21439 | TEMPERATURA HUMEDAD RELATIVA | 1
595 | TERMOHIGROMETRO | KEX GERMANY | SH-109 | CA122805 | UCI | 21440 | TEMPERATURA HUMEDAD RELATIVA | 1
596 | TERMOHIGROMETRO | KEX GERMANY | SH-109 | CA122806 | UCI | 21441 | TEMPERATURA HUMEDAD RELATIVA | 1
597 | TERMOHIGROMETRO | KEX GERMANY | SH-109 | CA122807 | UCI | 21442 | TEMPERATURA HUMEDAD RELATIVA | 1
598 | TERMOHIGROMETRO | KEX GERMANY | SH-109 | CA122808 | UCI | 21443 | TEMPERATURA HUMEDAD RELATIVA | 1
599 | TERMOHIGROMETRO | KEX GERMANY | SH-109 | CA122809 | FARMACIA |  | TEMPERATURA HUMEDAD RELATIVA | 1
600 | TERMOHIGROMETRO | KEX GERMANY | SH-109 | CA122810 | SALA DE PARTOS | 21445 | TEMPERATURA HUMEDAD RELATIVA | 1
601 | TERMOHIGROMETRO | KEX GERMANY | SH-109 | CA122811 | SALA DE PARTOS | 21446 | TEMPERATURA HUMEDAD RELATIVA | 1
602 | TERMOHIGROMETRO | KEX GERMANY | SH-109 | CA122812 | REHABILITACIÓN | 21447 | TEMPERATURA HUMEDAD RELATIVA | 1
603 | TERMOHIGROMETRO | KEX GERMANY | SH-109 | CA122813 | QUIMIOTERAPIA | 21448 | TEMPERATURA HUMEDAD RELATIVA | 1
604 | TERMOHIGROMETRO | KEX GERMANY | SH-109 | CA122814 | FARMACIA URGENCIAS | 21449 | TEMPERATURA HUMEDAD RELATIVA | 1
605 | TERMOHIGROMETRO | KEX GERMANY | SH-109 | CA122815 | SERVICIO TRANSFUCIONAL-BANCO DE SANGRE | 21450 | TEMPERATURA HUMEDAD RELATIVA | 1
606 | TERMOHIGROMETRO | KEX GERMANY | SH-109 | PLACA 21427 | BANCO DE SANGRE |  | TEMPERATURA HUMEDAD RELATIVA | 1
607 | TERMOHIGROMETRO | KTJ | TA318 | CA 122784 | UCI | 021597 | TEMPERATURA HUMEDAD RELATIVA | 1
608 | TERMOHIGROMETRO | KTJ | TA318 | CA122781 | URGENCIAS | 021595 | TEMPERATURA HUMEDAD RELATIVA | 1
609 | TERMOHIGROMETRO | KTJ | TA318 | CA122782 | URGENCIAS | 021596 | TEMPERATURA HUMEDAD RELATIVA | 1
610 | TERMOHIGROMETRO | KTJ | TA318 | CA123534 | UCI | 021598 | TEMPERATURA HUMEDAD RELATIVA | 1
611 | TERMOHIGROMETRO | NO REGISTRA | HTC-2 | 1700209209 | UNIDAD RENAL |  | TEMPERATURA HUMEDAD RELATIVA | 1
612 | TERMOHIGROMETRO | NR | HTC-2 | 140816418 | CENTRAL DE MEZCLAS-MAGISTRALES |  | TEMPERATURA HUMEDAD RELATIVA | 1
613 | TERMOHIGROMETRO | NR | HTC-2 | 140816631 | M FARMACIA QUIROFANO |  | TEMPERATURA HUMEDAD RELATIVA | 1
614 | TERMOHIGROMETRO | SIN MARCA | HTC 2 | BSTER002 | BANCO DE SANGRE |  | TEMPERATURA HUMEDAD RELATIVA | 1
615 | TERMOHIGROMETRO | SIN MARCA | HTC-2 | 140816386 | NEONATOS |  | TEMPERATURA HUMEDAD RELATIVA | 1
616 | TERMOHIGROMETRO | TECNIK | X-14WS | 2550 | QUIROFANO | 02969 | TEMPERATURA HUMEDAD RELATIVA | 1
617 | TERMOHIGROMETRO |  | BIO TEMP | TE0032099 | BANCO DE SANGRE |  | TEMPERATURA HUMEDAD RELATIVA | 1
618 | TERMOHIGROMETRO |  | BIO TEMP | TE0032103 | BANCO DE SANGRE |  | TEMPERATURA HUMEDAD RELATIVA | 1
619 | TERMOHIGROMETRO |  |  | 2547 N°2286 | MADRE CANGURO |  | TEMPERATURA HUMEDAD RELATIVA | 1
620 | TERMOHIGROMETRO |  |  | TE0032100 | BANCO DE SANGRE |  | TEMPERATURA HUMEDAD RELATIVA | 1
621 | TERMOHIGROMETRO |  |  | TE0032101 | BANCO DE SANGRE |  | TEMPERATURA HUMEDAD RELATIVA | 1
622 | TERMOHIGROMETRO |  |  | TE0032104 |  |  | TEMPERATURA HUMEDAD RELATIVA | 1
623 | TERMOHIGROMETRO |  |  | TE0032106 |  |  | TEMPERATURA HUMEDAD RELATIVA | 1
624 | TERMOHIGROMETRO | BIOTEMP |  | TE0032107 | MEDICINA INTERNA |  | TEMPERATURA HUMEDAD RELATIVA | 1
625 | TERMOHIGROMETRO | BIOTEMP |  | TE0032108 |  |  | TEMPERATURA HUMEDAD RELATIVA | 1
626 | TERMOHIGROMETRO DIGITAL | EXTECH INSTRUMENTS | 445815 | TE0031049 | NEONATOS |  | TEMPERATURA HUMEDAD RELATIVA | 1
627 | TERMOHIGROMETRO DIGITAL | KEX | RT-182 | 1146 | CONTRIBUTIVO |  | TEMPERATURA HUMEDAD RELATIVA | 1
628 | TERMOHIGROMETRO DIGITAL | KEX | RT-812 | 3316 | MEDICINA INTERNA |  | TEMPERATURA HUMEDAD RELATIVA | 1
629 | TERMOHIGROMETRO DIGITAL | SIN MARCA | DIGITAL | 3246 | URGENCIAS |  | TEMPERATURA HUMEDAD RELATIVA | 1
630 | TERMOMETRO | BRIXCO |  | TE0031963 | MADRE CANGURO |  | TEMPERATURA | 1
631 | TERMOMETRO | BRIXCO |  | TE0031964 | FARMACIA |  | TEMPERATURA | 1
632 | TERMOMETRO | BRIXCO |  | TE0031965 | FARMACIA |  | TEMPERATURA | 1
633 | TERMOMETRO | EXTECH | 401014 | TE0031059 | ESPECIALID. QUINTO PISO |  | TEMPERATURA | 1
634 | TERMOMETRO | EXTECH INSTRUMENTS | 401014 | TE0031052 | NEONATOS |  | TEMPERATURA | 1
635 | TERMOMETRO | EXTECH INSTRUMENTS | 401014 | TE0031054 | ESPECIALID. QUIRURGICAS |  | TEMPERATURA | 1
636 | TERMOMETRO | EXTECH INSTRUMENTS | 401014 | TE0031055 | SALA DE PARTOS |  | TEMPERATURA | 1
637 | TERMOMETRO | EXTECH INSTRUMENTS | 401014 | TE0031056 | LABORATORIO CLINICO |  | TEMPERATURA | 1
638 | TERMOMETRO | EXTECH INSTRUMENTS | 401014 | TE0031057 | LABORATORIO CLINICO |  | TEMPERATURA | 1
639 | TERMOMETRO | EXTECH INSTRUMENTS | 401014 | TE0031060 | GINECOBSTETRICIA |  | TEMPERATURA | 1
640 | TERMOMETRO | EXTECH INSTRUMENTS | 401014 | TE0031062 | CONTRIBUTIVO |  | TEMPERATURA | 1
641 | TERMOMETRO | EXTECH INSTRUMENTS | 401014 | TE0031065 | URGENCIAS |  | TEMPERATURA | 1
642 | TERMOMETRO | EXTECH INSTRUMENTS | 401014 | TE0031066 | ORTOPEDIA | 14911 | TEMPERATURA | 1
643 | TERMOMETRO | FRIDGE/FRIZER | DIGITAL | B1254P | BANCO DE LECHE |  | TEMPERATURA | 1
644 | TERMOMETRO | FRIDGE/FRIZER | DIGITAL | BL003 | BANCO DE LECHE |  | TEMPERATURA | 1
645 | TERMOMETRO | FRIDGE/FRIZER | DIGITAL | BL006 | BANCO DE LECHE |  | TEMPERATURA | 1
646 | TERMOMETRO | FRIDGE/FRIZER | DIGITAL | TL012549 | BANCO DE LECHE |  | TEMPERATURA | 1
647 | TERMOMETRO | FRIDGE/FRIZER | DIGITAL | TL012550 | BANCO DE LECHE |  | TEMPERATURA | 1
648 | TERMOMETRO | KEX GERMANY | RT-803E | TE002 | BANCO DE LECHE |  | TEMPERATURA | 1
649 | TERMOMETRO | LORD | LD - 00045 | IME-EQ-18 | UNIDAD RENAL 5 PISO UC |  | TEMPERATURA | 1
650 | TERMOMETRO | TAYLOR | 1452 | P2307 | LABORATORIO CLINICO |  | TEMPERATURA | 1
651 | TERMOMETRO | WELCH ALLYN | SURE TEMP PLUS | 14484091 | URGENCIAS |  | TEMPERATURA | 1
652 | TERMOMETRO | WELCH ALLYN | SURE TEMP PLUS 690 | 13112744 | CONSULTA EXTERNA |  | TEMPERATURA | 1
653 | TERMOMETRO | WELCH ALLYN | SURE TEMP PLUS 690 | 13112748 | CONSULTA EXTERNA |  | TEMPERATURA | 1
654 | TERMOMETRO | WELCH ALLYN | SURETEMP PLUS | 14432887 | URGENCIAS |  | TEMPERATURA | 1
655 | TERMOMETRO | WELCH ALLYN | SURETEMP PLUS | 14432893 | URGENCIAS |  | TEMPERATURA | 1
656 | TERMOMETRO | WELCH ALLYN | SURETEMP PLUS | 14432898 | URGENCIAS | 16641 | TEMPERATURA | 1
657 | TERMOMETRO | WELCH ALLYN | SURETEMP PLUS | 14484083 | URGENCIAS | 16626 | TEMPERATURA | 1
658 | TERMOMETRO | WELCH ALLYN | SURETEMP PLUS | 14484088 | URGENCIAS |  | TEMPERATURA | 1
659 | TERMOMETRO | WELCH ALLYN | SURETEMP PLUS | 14484091 | URGENCIAS |  | TEMPERATURA | 1
660 | TERMOMETRO | WELCH ALLYN | SURETEMP PLUS | 14484095 | URGENCIAS | 16631 | TEMPERATURA | 1
661 | TERMOMETRO | WELCH ALLYN | SURETEMP PLUS | 14484132 | URGENCIAS |  | TEMPERATURA | 1
662 | TERMOMETRO | WELCH ALLYN | SURETEMP PLUS | 15032232 | URGENCIAS | 16639 | TEMPERATURA | 1
663 | TERMOMETRO | WELCH ALLYN | SURETEMP PLUS | 15072230 | URGENCIAS |  | TEMPERATURA | 1
664 | TERMOMETRO | WELCH ALLYN | SURETEMP PLUS | 15072234 | URGENCIAS | 16628 | TEMPERATURA | 1
665 | TERMOMETRO | WELCH ALLYN | SURETEMP PLUS | 15072235 | URGENCIAS |  | TEMPERATURA | 1
666 | TERMOMETRO | WELCH ALLYN | SURETEMP PLUS | 15072236 | URGENCIAS |  | TEMPERATURA | 1
667 | TERMOMETRO | WELCH ALLYN | SURETEMP PLUS | 15072238 | URGENCIAS | 16636 | TEMPERATURA | 1
668 | TERMOMETRO | WELCH ALLYN | SURETEMP PLUS | 15072239 | URGENCIAS | 18965 | TEMPERATURA | 1
669 | TERMOMETRO | WELCH ALLYN | SURETEMP PLUS | 15072240 | URGENCIAS |  | TEMPERATURA | 1
670 | TERMOMETRO | WELCH ALLYN | SURETEMP PLUS | 15113478 | URGENCIAS | 16634 | TEMPERATURA | 1
671 | TERMOMETRO | WELCH ALLYN | SURETEMP PLUS | 15113483 | URGENCIAS |  | TEMPERATURA | 1
672 | Termometro analogo | Brixco | 76mm | A3907 | BANCO DE LECHE |  | TEMPERATURA | 1
673 | TERMOMETRO ANALOGO | NO REGISTRA | COLUBNA DE MERCURIO | NO REGISTRA | BANCO DE LECHE |  | TEMPERATURA | 1
674 | TERMOMETRO DE PUNZON | BARBECUE | JT.206L | IME-EQ-31 | BANCO DE LECHE |  | TEMPERATURA | 1
675 | TERMOMETRO DE PUNZON | BARBEQUE | ST206L | TE0031404 | FARMACIA |  | TEMPERATURA | 1
676 | TERMOMETRO DE PUNZON | BARBEQUE | ST206L | TE0031447 | FARMACIA |  | TEMPERATURA | 1
677 | TERMOMETRO DE PUNZON | DIGI TECH | DIGITAL | AF VO15400 | BANCO DE LECHE |  | TEMPERATURA | 1
678 | TERMOMETRO DIGITAL | WELCH ALLYN | DE SONDA /690 | 13112746 | CONSULTA EXTERNA |  | TEMPERATURA | 1
679 | TERMOMETRO DIGITAL | WELCH ALLYN | DE SONDA /690 | 13112747 | CONSULTA EXTERNA |  | TEMPERATURA | 1
680 | TERMOMETRO DIGITAL | WELCH ALLYN | DE SONDA /690 | 13112750 | CONSULTA EXTERNA |  | TEMPERATURA | 1
681 | TERMOMETRO DIGITAL | WELCH ALLYN | DE SONDA /690 | 13333178 | CONSULTA EXTERNA |  | TEMPERATURA | 1
682 | TERMOMETRO DIGITAL | WELCH ALLYN | SURETEMP PLUS | 11181093 | URGENCIAS |  | TEMPERATURA | 1
683 | TERMOMETRO INFRAROJO | TERMOSCAN | NO REGISTRA | T103984 | LABORATORIO CLINICO |  | TEMPERATURA | 1
684 | TERMOMETRO INFRAROJO | TERMOSCAN | NO REGISTRA | T103985 | LABORATORIO CLINICO |  | TEMPERATURA | 1
685 | VACUOMETRO | SIN MARCA | 1 1/2"' 0-150 psi | 4094 | CENTRAL DE GASES |  | PRESION NEGATIVA | 1
686 | VACUOMETRO | SIN MARCA | 2" 0-30 inHg | EQ-0096 | CENTRAL DE GASES |  | PRESION NEGATIVA | 1
687 | VACUOMETRO | SIN MARCA | 2" 0-30 inHg | EQ-0097 | CENTRAL DE GASES |  | PRESION NEGATIVA | 1
688 | VACUOMETRO | SIN MARCA | 2" 0-30 inHg | v4 | CENTRAL DE GASES |  | PRESION NEGATIVA | 1
689 | VACUOMETRO ROCKAGE 1 1/2\" O - 30 in SN: CODIGO 4050 |  |  |  | CENTRAL DE GASES |  | PRESION NEGATIVA | 1
690 | VACUOMETRO ROCKAGE 1 1/2\" O - 30 in SN: CODIGO 4113 |  |  |  | CENTRAL DE GASES |  | PRESION NEGATIVA | 1
691 | VACUOMETRO ROCKAGE 1 1/2\" O - 30 in SN: CODIGO 4121 |  |  |  | CENTRAL DE GASES |  | PRESION NEGATIVA | 1
692 | VACUOMETRO ROCKAGE 1 1/2\" O - 30 in SN: CODIGO 4124 |  |  |  | CENTRAL DE GASES |  | PRESION NEGATIVA | 1
693 | VACUOMETRO ROCKAGE 1 1/2\" O - 30 in SN: CODIGO 4133 |  |  |  | CENTRAL DE GASES |  | PRESION NEGATIVA | 1
694 | VACUOMETRO ROCKAGE 1 1/2\" O - 30 in SN: CODIGO 4153 |  |  |  | CENTRAL DE GASES |  | PRESION NEGATIVA | 1
695 | VACUOMETRO ROCKAGE 1 1/2\" O - 30 in SN: CODIGO 4157 |  |  |  | CENTRAL DE GASES |  | PRESION NEGATIVA | 1
696 | VACUOMETRO ROCKAGE 1 1/2\" O - 30 in SN: CODIGO 4161 |  |  |  | CENTRAL DE GASES |  | PRESION NEGATIVA | 1
697 | VACUOMETRO SIN MARCA 2\" 0 - 30 inHg SN: CODIGO 4131 |  |  |  | CENTRAL DE GASES |  | PRESION NEGATIVA | 1
698 | VACUOMETRO SIN MARCA 2\" 0 - 30 inHg SN: CODIGO 4141 |  |  |  | CENTRAL DE GASES |  | PRESION NEGATIVA | 1
699 | VACUOMETRO SIN MARCA 2\" 0 - 30 inHg SN: CODIGO 4142 |  |  |  | CENTRAL DE GASES |  | PRESION NEGATIVA | 1
700 | VACUOMETRO SIN MARCA 2\" 0 - 30 inHg SN: CODIGO 4143 |  |  |  | CENTRAL DE GASES |  | PRESION NEGATIVA | 1
701 | VACUOMETRO SIN MARCA 2\" 0 - 30 inHg SN: CODIGO 4144 |  |  |  | CENTRAL DE GASES |  | PRESION NEGATIVA | 1
702 | VACUOMETRO SIN MARCA 2\" 0 - 30 inHg SN: CODIGO 4145 |  |  |  | CENTRAL DE GASES |  | PRESION NEGATIVA | 1
703 | VACUOMETRO SIN MARCA 2\" 0 - 30 inHg SN: CODIGO 5000 |  |  |  | CENTRAL DE GASES |  | PRESION NEGATIVA | 1
704 | VACUOMETRO SIN MARCA 2\" 0 - 30 inHg SN: CODIGO 5004 |  |  |  | CENTRAL DE GASES |  | PRESION NEGATIVA | 1
705 | VACUOMETRO SIN MARCA 2\" 0 - 30 inHg SN: CODIGO 5015 |  |  |  | CENTRAL DE GASES |  | PRESION NEGATIVA | 1
706 | VACUOMETRO SIN MARCA 2\" 0 - 30 inHg SN: CODIGO V2201 |  |  |  | CENTRAL DE GASES |  | PRESION NEGATIVA | 1
707 | VACUOMETRO SIN MARCA 2\" 0 - 30 inHg SN: CODIGO V2301 |  |  |  | CENTRAL DE GASES |  | PRESION NEGATIVA | 1
708 | VACUOMETRO SIN MARCA 2\" 0 - 30 inHg SN: CODIGO V2401 |  |  |  | CENTRAL DE GASES |  | PRESION NEGATIVA | 1
709 | VACUOMETRO TECSIS 1 1/2\" 0 - 30 in SN: CODIGO 4147 |  |  |  | CENTRAL DE GASES |  | PRESION NEGATIVA | 1
710 | VACUOMETRO WIKA 1\" 0 - 30 in SN: CODIGO 4015 |  |  |  | CENTRAL DE GASES |  | PRESION NEGATIVA | 1
711 | VACUOMETRO WIKA 1\" 0 - 30 in SN: CODIGO 4062 |  |  |  | CENTRAL DE GASES |  | PRESION NEGATIVA | 1
712 | VACUOMETRO WIKA 1\" 0 - 30 in SN: CODIGO 4102 |  |  |  | CENTRAL DE GASES |  | PRESION NEGATIVA | 1
713 | VACUOMETRO WIKA 1\" 0 - 30 in SN: CODIGO 4125 |  |  |  | CENTRAL DE GASES |  | PRESION NEGATIVA | 1
714 | VACUOMETRO WIKA 1\" 0 - 30 in SN: CODIGO 4127 |  |  |  | CENTRAL DE GASES |  | PRESION NEGATIVA | 1
715 | VACUOMETRO WIKA 1\" 0 - 30 in SN: CODIGO 4128 |  |  |  | CENTRAL DE GASES |  | PRESION NEGATIVA | 1
716 | VACUOMETRO WIKA 1\" 0 - 30 in SN: CODIGO 4136 |  |  |  | CENTRAL DE GASES |  | PRESION NEGATIVA | 1
717 | VACUOMETRO WIKA 1\" 0 - 30 in SN: CODIGO 4138 |  |  |  | CENTRAL DE GASES |  | PRESION NEGATIVA | 1
718 | VACUOMETRO WIKA 1\" 0 - 30 in SN: CODIGO 4139 |  |  |  | CENTRAL DE GASES |  | PRESION NEGATIVA | 1
719 | VACUOMETRO WIKA 1\" 0 - 30 in SN: CODIGO 4140 |  |  |  | CENTRAL DE GASES |  | PRESION NEGATIVA | 1
720 | VACUOMETRO WIKA 1\" 0 - 30 in SN: CODIGO 4158 |  |  |  | CENTRAL DE GASES |  | PRESION NEGATIVA | 1
721 | VACUOMETRO WIKA 1\" 0 - 30 in SN: CODIGO 4162 |  |  |  | CENTRAL DE GASES |  | PRESION NEGATIVA | 1
722 | VACUOMETRO WIKA 1\" 0 - 30 in SN: CODIGO 5008 |  |  |  | CENTRAL DE GASES |  | PRESION NEGATIVA | 1
723 | VACUOMETRO WIKA 1\" 0 - 30 in SN: CODIGO 5010 |  |  |  | CENTRAL DE GASES |  | PRESION NEGATIVA | 1
724 | VACUOMETRO WIKA 1\" 0 - 30 in SN: CODIGO 5011 |  |  |  | CENTRAL DE GASES |  | PRESION NEGATIVA | 1
725 | VACUOMETRO WIKA 1\" 0 - 30 in SN: CODIGO 5019 |  |  |  | CENTRAL DE GASES |  | PRESION NEGATIVA | 1
726 | VACUOMETRO WIKA 1\" 0 - 30 in SN: CODIGO 5020 |  |  |  | CENTRAL DE GASES |  | PRESION NEGATIVA | 1
727 | VACUOMETRO WIKA 1\" 0 - 30 in SN: CODIGO 5021 |  |  |  | CENTRAL DE GASES |  | PRESION NEGATIVA | 1
728 | VACUOMETRO WIKA 1\" 0 - 30 in SN: CODIGO 5022 |  |  |  | CENTRAL DE GASES |  | PRESION NEGATIVA | 1
729 | VACUOMETRO WIKA 1\" 0 - 30 in SN: CODIGO 5023 |  |  |  | CENTRAL DE GASES |  | PRESION NEGATIVA | 1
730 | VACUOMETRO WIKA 1\" 0 - 30 in SN: CODIGO 5024 |  |  |  | CENTRAL DE GASES |  | PRESION NEGATIVA | 1
731 | VACUOMETRO WINTERS 2\" 0 - 30 inHg SN: CODIGO 4122 |  |  |  | CENTRAL DE GASES |  | PRESION NEGATIVA | 1
732 | VACUOMETRO WINTERS 2\" 0 - 30 inHg SN: CODIGO 4134 |  |  |  | CENTRAL DE GASES |  | PRESION NEGATIVA | 1
733 | TERMOHIGROMETRO | SIN MARCA | HTC-2 | 4578 | COORDINACION SERVICIO FARMACEUTICO | 21993 | TEMPERATURA HUMEDAD RELATIVA | 1
734 | TERMOHIGROMETRO | SIN MARCA | HTC-2 | 4570 | COORDINACION SERVICIO FARMACEUTICO | 22000 | TEMPERATURA HUMEDAD RELATIVA | 1
735 | TERMOHIGROMETRO | SIN MARCA | HTC-2 | 4596 | COORDINACION SERVICIO FARMACEUTICO | 22005 | TEMPERATURA HUMEDAD RELATIVA | 1
736 | TERMOHIGROMETRO | SIN MARCA | HTC-1 | 140816285 | FARMACIA AMBULATORIA | 15379 | TEMPERATURA HUMEDAD RELATIVA | 1
737 | TERMOHIGROMETRO | SIN MARCA | HTC-2 | 140816923 | FARMACIA UCI | 15378 | TEMPERATURA HUMEDAD RELATIVA | 1
738 | TERMOHIGROMETRO | SIN MARCA | HTC-2 | SIN IDENTIFICAR | BANCO DE SANGRE | 22036 | TEMPERATURA HUMEDAD RELATIVA | 1
739 | TERMOHIGROMETRO | NR | HTC-2 | 4564 | COORDINACION SERVICIO FARMACEUTICO | 22021 | TEMPERATURA HUMEDAD RELATIVA | 1
740 | TERMOHIGROMETRO | NR | HTC-2 | 4558 | LABORATORIO CLINICO | 22025 | TEMPERATURA HUMEDAD RELATIVA | 1
741 | TERMOHIGROMETRO | NR | HTC-2 | 4591 | COORDINACION SERVICIO FARMACEUTICO | 22010 | TEMPERATURA HUMEDAD RELATIVA | 1
742 | TERMOHIGROMETRO | NR | HTC-2 | 4585 | COORDINACION SERVICIO FARMACEUTICO | 22016 | TEMPERATURA HUMEDAD RELATIVA | 1
743 | TERMOHIGROMETRO | NR | HTC-2 | 4550 | BANCO DE SANGRE | 22033 | TEMPERATURA HUMEDAD RELATIVA | 1
744 | TERMOHIGROMETRO | NR | HTC-2 | 4660 | LABORATORIO CLINICO | 22041 | TEMPERATURA HUMEDAD RELATIVA | 1
745 | TERMOHIGROMETRO | KEX GERMANY | SH-109 | SIN IDENTIFICAR | LABORATORIO CLINICO | 21429 | TEMPERATURA HUMEDAD RELATIVA | 1
746 | TERMOHIGROMETRO | NR | HTC-2 | 4561 | COORDINACION SERVICIO FARMACEUTICO | 22022 | TEMPERATURA HUMEDAD RELATIVA | 1
747 | TERMOHIGROMETRO | BIOLAB | BIOTEMP | SIN IDENTIFICAR | BANCO DE SANGRE | 21365 | TEMPERATURA HUMEDAD RELATIVA | 1
748 | TERMOHIGROMETRO | NR | HTC-2 | 4551 | BANCO DE SANGRE | 22032 | TEMPERATURA HUMEDAD RELATIVA | 1
749 | TERMOHIGROMETRO | NR | HTC-2 | 4590 | COORDINACION SERVICIO FARMACEUTICO | 22011 | TEMPERATURA HUMEDAD RELATIVA | 1
750 | TERMOHIGROMETRO | BIOTEMP | NR | TH510 | URGENCIAS | NR | TEMPERATURA HUMEDAD RELATIVA | 1
751 | TERMOHIGROMETRO | NR | HTC-2 | 4582 | COORDINACION SERVICIO FARMACEUTICO | 22019 | TEMPERATURA HUMEDAD RELATIVA | 1
752 | TERMOHIGROMETRO | BIOLAB | BIOTEMP | SIN IDENTIFICAR | BANCO DE SANGRE | NR | TEMPERATURA HUMEDAD RELATIVA | 1
753 | TERMOMETRO | BRIXCO | NR | SIN IDENTIFICAR | LABORATORIO CLINICO | TE0031964 | TEMPERATURA | 1
754 | TERMOMETRO | EXTECH | 401014 | TE0031057 | LABORATORIO CLINICO | NR | TEMPERATURA | 1
755 | TERMOMETRO | EXTECH | 401014 | TE0031065 | URGENCIAS | NR | TEMPERATURA | 1
756 | TERMOMETRO | EXTECH | 445815 | TE0031029 | LABORATORIO CLINICO | NR | TEMPERATURA | 1
757 | TERMOHIGROMETRO | EXTECH | 445815 | TE0031036 | BANCO DE SANGRE | NR | TEMPERATURA HUMEDAD RELATIVA | 1
758 | TERMOHIGROMETRO | BIOLAB | BIOTEMP | TE0032100 | BANCO DE SANGRE | NR | TEMPERATURA HUMEDAD RELATIVA | 1
759 | TERMOHIGROMETRO | KEX GERMANY | ETP-102 | 2018-10 | LABORATORIO CLINICO | 21990 | TEMPERATURA HUMEDAD RELATIVA | 1
760 | TERMOMETRO | EXTECH | 401014 | TE0031056 | LABORATORIO CLINICO | NR | TEMPERATURA | 1
761 | TERMOHIGROMETRO | NR | HTC-2 | 4555 | LABORATORIO CLINICO | 22028 | TEMPERATURA HUMEDAD RELATIVA | 1
762 | TERMOHIGROMETRO | NR | HTC-2 | 4583 | COORDINACION SERVICIO FARMACEUTICO | 22018 | TEMPERATURA HUMEDAD RELATIVA | 1
763 | TERMOHIGROMETRO | NR | HTC-2 | 4549 | BANCO DE SANGRE | 22034 | TEMPERATURA HUMEDAD RELATIVA | 1
764 | TERMOHIGROMETRO | NR | HTC-2 | 4592 | COORDINACION SERVICIO FARMACEUTICO | 22009 | TEMPERATURA HUMEDAD RELATIVA | 1
765 | TERMOHIGROMETRO | NR | HTC-2 | 22030 | LABORATORIO CLINICO | 22030 | TEMPERATURA HUMEDAD RELATIVA | 1
766 | TERMOHIGROMETRO | EXTECH | 445815 | TE0031037 | BANCO DE SANGRE | NR | TEMPERATURA HUMEDAD RELATIVA | 1
767 | TERMOHIGROMETRO | NR | HTC-2 | 4589 | COORDINACION SERVICIO FARMACEUTICO | 22012 | TEMPERATURA HUMEDAD RELATIVA | 1
768 | TERMOHIGROMETRO | NR | HTC-2 | 4586 | COORDINACION SERVICIO FARMACEUTICO | 22015 | TEMPERATURA HUMEDAD RELATIVA | 1
769 | TERMOHIGROMETRO | NR | HTC-2 | 4554 | LABORATORIO CLINICO | 22029 | TEMPERATURA HUMEDAD RELATIVA | 1
770 | TERMOHIGROMETRO | BIOLAB | BIOTEMP | EQ-0124 | BANCO DE SANGRE | NR | TEMPERATURA HUMEDAD RELATIVA | 1
771 | TERMOHIGROMETRO | BIOLAB | BIOTEMP | TH-507 | BANCO DE SANGRE | 21369 | TEMPERATURA HUMEDAD RELATIVA | 1
772 | TERMOHIGROMETRO | NR | HTC-2 | 4559 | COORDINACION SERVICIO FARMACEUTICO | 22023 | TEMPERATURA HUMEDAD RELATIVA | 1
773 | TERMOHIGROMETRO | NR | HTC-2 | 4587 | COORDINACION SERVICIO FARMACEUTICO | 22014 | TEMPERATURA HUMEDAD RELATIVA | 1
774 | TERMOHIGROMETRO | NR | HTC-2 | 4581 | COORDINACION SERVICIO FARMACEUTICO | 22020 | TEMPERATURA HUMEDAD RELATIVA | 1
775 | TERMOHIGROMETRO | NR | HTC-2 | 4552 | LABORATORIO CLINICO | 22031 | TEMPERATURA HUMEDAD RELATIVA | 1
776 | TERMOHIGROMETRO | BIOTEMP | NR | TH-509 | URGENCIAS | NR | TEMPERATURA HUMEDAD RELATIVA | 1
777 | TERMOHIGROMETRO | NR | HTC-2 | 4656 | BANCO DE SANGRE | 22037 | TEMPERATURA HUMEDAD RELATIVA | 1
778 | TERMOHIGROMETRO | NR | HTC-2 | 4588 | COORDINACION SERVICIO FARMACEUTICO | 22013 | TEMPERATURA HUMEDAD RELATIVA | 1
779 | TERMOHIGROMETRO | NR | HTC-2 | 4584 | COORDINACION SERVICIO FARMACEUTICO | 22017 | TEMPERATURA HUMEDAD RELATIVA | 1
780 | TERMOHIGROMETRO | NR | HTC-2 | 4548 | BANCO DE SANGRE | 22035 | TEMPERATURA HUMEDAD RELATIVA | 1
781 | TERMOMETRO | BRIXCO | NR | TE0031964 | LABORATORIO CLINICO | NR | TEMPERATURA | 1
782 | TERMOMETRO | EXTECH | 401014 | TE0031057 | LABORATORIO CLINICO | NR | TEMPERATURA | 1
783 | TERMOMETRO | EXTECH | 401014 | TE0031065 | URGENCIAS | NR | TEMPERATURA | 1
784 | TERMOMETRO | KEX GERMANY | ETP-102 | 2018-10 | LABORATORIO CLINICO | 21990 | TEMPERATURA | 1
785 | TERMOMETRO | EXTECH | 401014 | TE0031056 | LABORATORIO CLINICO | NR | TEMPERATURA | 1
786 | VACUOMETRO |  |  | RE00366 | QUIROFANO |  | PRESION NEGATIVA | 1
787 | MANOMETRO |  |  | 1904 | GINECOBSTETRICIA |  | PRESION NEGATIVA | 1
788 | INFUSOR |  |  | 110320494 | UCI |  | PRESION | 1
789 | INFUSOR |  |  | 120938670 | UCI |  | PRESION | 1
790 | INFUSOR |  |  | 110930475 | UCI |  | PRESION | 1
791 | REGULADOR DE VACÍO |  |  | VRA08648IJ | UCI |  | PRESION NEGATIVA | 1
792 | REGULADOR DE VACÍO |  |  | VRA08630IJ | UCI |  | PRESION NEGATIVA | 1
793 | REGULADOR DE VACÍO |  |  | VRA08599IJ | UCI |  | PRESION NEGATIVA | 1
794 | REGULADOR DE VACÍO |  |  | VRA08668IJ | UCI |  | PRESION NEGATIVA | 1
795 | REGULADOR DE VACÍO |  |  | VRA08624IJ | UCI |  | PRESION NEGATIVA | 1
796 | TENSIOMETRO |  |  | 10741046 | BANCO DE LECHE |  | PRESION | 1
797 | MANOMETRO WIKA 18390 | [5 empty] | PRESION
798 | VACUOMETRO WINTERS 18391 | [5 empty] | PRESION NEGATIVA
799 | VACUOMETRO ROYAL GAUGE 18392 | [5 empty] | PRESION NEGATIVA
800 | BALANZA |  | SF-400 | NGR002 | NEONATOS |  | MASA
801 | ESFIGMOMANOMETRO | WELCH ALLYN | SHOCK RESITANT | 080829071552 | Quirófanos |  | PRESION
802 | ESFIGMOMANOMETRO | LORD | SIN IDENTIFICAR | 951621 | Quirófanos |  | PRESION
803 | ESFIGMOMANOMETRO | BOKANG | SIN IDENTIFICAR | PLACA 17580 | Quirófanos |  | PRESION
804 | MANOMETRO 0-200 PSI FR 18395 | [5 empty] | PRESION
805 | MANOMETRO 0-200 PSI CASUN 18396 | [5 empty] | PRESION
806 | MANOMETRO 0-160 PSI | ASHCROFT |  | AM001 | CENTRAL DE GASES |  | PRESION
807 | MANOMETRO 0-200 PSI 18397 | [5 empty] | PRESION
808 | MANOMETRO 18398 | [5 empty] | PRESION
809 | MANOMETRO 18399 | [5 empty] | PRESION
810 | MANOMETRO 0-200PSI |  |  | CE011 |  |  | PRESION
811 | MANOMETRO 0-200 PSI18400 | [5 empty] | PRESION
812 | MANOMETRO 0-200 PSI18401 | [5 empty] | PRESION
813 | MANOMETRO 0-4000 PSI | UL |  | 4028 |  |  | PRESION
814 | MANOMETRO 0-200 PSI18402 | [5 empty] | PRESION
815 | REGULADOR DE VACÍO | CHEMETRON | 22-13-1108 | RE003929 | UCI | PLACA 16671 | PRESION NEGATIVA
816 | REGULADOR DE VACÍO | CHEMETRON | 22-13-1108 | VRA08586IJ | UCI |  | PRESION NEGATIVA
817 | BALANZA |  | SF-400 | NGR001 | NEONATOS |  | MASA
818 | BALANZA | TERUMO | T-RACII | 201702209 | BANCO DE SANGRE |  | MASA
819 | BALANZA | TERUMO | T-RACII | 201702208 | BANCO DE SANGRE |  | MASA
820 | TENSIOMETRO | TYCOS |  | 105242903 | REHABILITACION |  | PRESION
821 | MANOMETRO 0-4000 18403 | UL |  |  | CENTRAL DE GASES |  | PRESION
822 | MANOMETRO 0-4000 18404 |  |  |  | CENTRAL DE GASES |  | PRESION
823 | MANOMETRO 0-4000 18393 |  |  |  | CENTRAL DE GASES |  | PRESION
824 | MANOMETRO 0-4000 18393 |  |  |  | CENTRAL DE GASES |  | PRESION
825 | REGULADOR DE VACÍO | AMVEX |  | VRA8595IJ | UCI |  | PRESION NEGATIVA
826 | REGULADOR DE VACÍO | AMVEX |  | VRA8644IJ | UCI |  | PRESION NEGATIVA
827 | REGULADOR DE VACÍO | AMVEX |  | VRA8556IJ | UCI |  | PRESION NEGATIVA
828 | TERMOHIGROMETRO | BIOTEMP | NO REPORTA | TE003215 | RADIOTERAPIA |  | TEMPERATURA HUMEDAD RELATIVA