## Calibracion de equipos
NUM | EQUIPO | MARCA | MODELO | SERIE | ACTIVO FIJO | CLASE | UBICACIÓN | MAGNITUD | CALIBRACION | No. VISITAS
1 | DESFIBRILADOR BIFASICO | NIHON KOHDEN | TEC-5531E | 2626 | 17973 | IIB | AMBULANCIA | Energía Frecuencia Cardiaca Cardioversión | TRAZABILIDAD | 1
2 | DESFRIBILADOR | LIFE GAIN | CU-HD1 | M2N06A004 | 17232 | IIB | AMBULANCIA | Energía Frecuencia Cardiaca Cardioversión | TRAZABILIDAD | 1
3 | FLUJOMETRO | GENTEC | 0-15L/MIN | FL0031248 | E01019 | IIA | AMBULANCIA | Flujo | TRAZABILIDAD | 1
4 | FLUJOMETRO | AMVEX | 15 LPM | FMA0152227FG | E01055 | IIA | AMBULANCIA | Flujo | TRAZABILIDAD | 1
5 | FLUJOMETRO | OHIO | 15 LPM | QOGN02851 | E01059 | IIA | AMBULANCIA | Flujo | TRAZABILIDAD | 1
6 | MONITOR DE SIGNOS VITALES | EDAN | M50 | 333137- M13A01830008 | 017999 | IIB | AMBULANCIA | Presión Estática Saturación de O2 Presión Invasiva (Cuando aplique) Temperatura (Cuando aplique) ECG | TRAZABILIDAD | 1
7 | MONITOR DE SIGNOS VITALES | EDAN | M50 | 333137- M13A01830010 | 017235 | IIB | AMBULANCIA | Presión Estática Saturación de O2 Presión Invasiva (Cuando aplique) Temperatura (Cuando aplique) ECG | TRAZABILIDAD | 1
8 | MONITOR DE SIGNOS VITALES | BLT | M8000 | M005E014719 | 17992 | IIB | AMBULANCIA | Presión Estática Saturación de O2 Presión Invasiva (Cuando aplique) Temperatura (Cuando aplique) ECG | TRAZABILIDAD | 1
9 | MONITOR DE SIGNOS VITALES | BIOLITGH | M7000 | M009E010256 | 17376 | IIB | AMBULANCIA | Presión Estática Saturación de O2 Presión Invasiva (Cuando aplique) Temperatura (Cuando aplique) ECG | TRAZABILIDAD | 1
10 | OXIMETRO DE PULSO | SAFE HEART | SHO-1002 | 12012042406443 | E01067 | IIA | AMBULANCIA | Saturación de Oxígeno Frecuencia Cardiaca | TRAZABILIDAD | 1
11 | PULSIOXIMETRO | MINDRAY | PM60 | CR-6A175309 | 21342 | IIA | AMBULANCIA | Saturación de Oxígeno Frecuencia Cardiaca | TRAZABILIDAD | 1
12 | REGULADOR DE O2 | AIR IMETAN | R-915 | 27073 | EN CONCILIACION | IIA | AMBULANCIA | Presión | TRAZABILIDAD | 1
13 | REGULADOR DE O2 | AIR IMETAN | R-915 | 31107 | EN CONCILIACION | IIA | AMBULANCIA | Presión | TRAZABILIDAD | 1
14 | REGULADOR DE O2 | VERIFLO | 4000PSI/60 PSI | 1011062 | 022146 | IIA | AMBULANCIA | Presión | TRAZABILIDAD | 1
15 | REGULADOR DE O2 | RESPONSIVE | 120-1060C | 3133450 | E01080 | IIA | AMBULANCIA | Presión | TRAZABILIDAD | 1
16 | REGULADOR DE O2 | AIR IMETAN | R-915 | 42331 | EN CONCILIACION | IIA | AMBULANCIA | Presión | TRAZABILIDAD | 1
17 | REGULADOR DE O2 | ACARE | VST305 | 2017120319 | 022144 | IIA | AMBULANCIA | Presión | TRAZABILIDAD | 1
18 | REGULADOR DE O2 | ACARE | VST305 | 2017120273 | 022145 | IIA | AMBULANCIA | Presión | TRAZABILIDAD | 1
19 | REGULADOR DE O2 | BIOROHOM | 4000 PSI | 45D023 | EN CONCILIACION | IIA | AMBULANCIA | Presión | TRAZABILIDAD | 1
20 | REGULADOR DE OXIGENO | VICTOR | ESS4 | 125540 | E01058 | IIA | AMBULANCIA | Presión | TRAZABILIDAD | 1
21 | REGULADOR DE OXIGENO | VERIFLO | NO REGISTRA | 329394000 | EN CONCILIACION | IIA | AMBULANCIA | Presión | TRAZABILIDAD | 1
22 | REGULADOR DE OXIGENO | I OXIGEN | 101RM15LT | 14H0529 | E01029 | IIA | AMBULANCIA | Presión | TRAZABILIDAD | 1
23 | REGULADOR DE OXIGENO | GENTEC | 284MA-25LYA | 411-14100259 | E01048 | IIA | AMBULANCIA | Presión | TRAZABILIDAD | 1
24 | REGULADOR DE OXIGENO | VICTOR | VMG-15LN | LN14117 | E01049 | IIA | AMBULANCIA | Presión | TRAZABILIDAD | 1
25 | REGULADOR DE OXIGENO | VICTOR | VMG-15LN | LN14140 | E01018 | IIA | AMBULANCIA | Presión | TRAZABILIDAD | 1
26 | REGULADOR DE OXIGENO | VICTOR | VMG-15LN | LNH14116 | EN CONCILIACION | IIA | AMBULANCIA | Presión | TRAZABILIDAD | 1
27 | REGULADOR DE OXIGENO | NO REGISTRA | NO REGISTRA | RE0031618 | EN CONCILIACION | IIA | AMBULANCIA | Presión | TRAZABILIDAD | 1
28 | REGULADOR DE OXIGENO PRECALIBRADO | VERIFLO | 4000 PSI/60 PSI | 1010162 | NO PRESENTA | IIA | AMBULANCIA | Presión | TRAZABILIDAD | 1
29 | SUCCIONADOR | THOMAS | 1615 | 7140007167 | 017990 | II A | AMBULANCIA | Presión Negativa | ACREDITADA | 1
30 | SUCCIONADOR | PULMOMED | 7E-D | 00013 | 18000 | II A | AMBULANCIA | Presión Negativa | ACREDITADA | 1
31 | SUCCIONADOR | PULMOMED | 7E-D | 00014 | 17974 | II A | AMBULANCIA | Presión Negativa | ACREDITADA | 1
32 | SUCCIONADOR | PULMOMED | 7E-A | ´00245 | 017377 | II A | AMBULANCIA | Presión Negativa | ACREDITADA | 1
33 | TENSIOMETRO | ALPK2 | ADULTO | 24145 | E01046 | IIA | AMBULANCIA | Presión | ACREDITADA | 1
34 | TENSIOMETRO | ALPK2 |  | 936984 | E01061 | IIA | AMBULANCIA | Presión | ACREDITADA | 1
35 | TENSIOMETRO | ALPK2 | PEDIATRICO | 989371 | E01047 | IIA | AMBULANCIA | Presión | ACREDITADA | 1
36 | TENSIOMETRO | WELCH ALLYN | PEDIATRICO | 70227173814 | E01083 | IIA | AMBULANCIA | Presión | ACREDITADA | 1
37 | TENSIOMETRO | HAND |  | O13-2/TE0031492 | E01066 | IIA | AMBULANCIA | Presión | ACREDITADA | 1
38 | TENSIOMETRO | LORD | HS-206 | 1015725 | EN CONCILIACION | IIA | AMBULANCIA | Presión | ACREDITADA | 1
39 | TENSIOMETRO | LORD | ADULTO | 918049 / TE003582 | 017969 | IIA | AMBULANCIA | Presión | ACREDITADA | 1
40 | TENSIOMETRO | SPHYGNOMETER | CE0123 | AF 17969 | 17969 | IIA | AMBULANCIA | Presión | ACREDITADA | 1
41 | VENTILADOR | DRAGER | OXILOG 1000 | SRZN-0057 | 18738 | IIB | AMBULANCIA | Frecuencia Respiratoria PEEP PIP Volumen | TRAZABILIDAD | 1
42 | VENTILADOR DE TRANSPORTE | BIOROHM | #REF! | 1441 | 21309 | IIB | AMBULANCIA | Frecuencia Respiratoria PEEP PIP Volumen | TRAZABILIDAD | 1
43 | VENTILADOR DE TRANSPORTE | SIARE | SIRIO S2T | 51038 / 50999 | 17988 | IIB | AMBULANCIA | Frecuencia Respiratoria PEEP PIP Volumen | TRAZABILIDAD | 1
44 | PULSIOXIMETRO | MINDRAY | PM60 | CR-54164361 | 21341 | IIA | AMBULANCIA | Saturación de Oxígeno Frecuencia Cardiaca | TRAZABILIDAD | 1
45 | BOMBA DE INFUSIÓN | MEDCAPTAIN | SYS-6010 | 90001420-120065782 | 023381 |  | AMBULANCIA OLO 248 | Volumen Flujo | Trazabilidad | 1
46 | BOMBA DE INFUSIÓN | MEDCAPTAIN | SYS-6010 | 91420120065846 | 023382 |  | AMBULANCIA OLO 248 | Volumen Flujo | Trazabilidad | 1
47 | DESFIBRILADOR | MINDRAY | BENEHEART D3 | EZ-9C029719 | 023386 |  | AMBULANCIA OLO 248 | Energía Frecuencia Cardiaca Cardioversión | TRAZABILIDAD | 1
48 | FLUJOMETRO |  | 15 LPM | 132263 | E04114 | IIA | AMBULANCIA OLO 248 | Flujo | TRAZABILIDAD | 1
49 | MONITOR DE SIGNOS VITALES | EDAN | IM50 | 360069-M20409160001 | 023383 | IIB | AMBULANCIA OLO 248 | Presión Estática Saturación de O2 Presión Invasiva (Cuando aplique) Temperatura (Cuando aplique) ECG | TRAZABILIDAD | 1
50 | REGULADOR DE OXIGENO | GGA 870 |  | 20190200147 | 023391 | IIA | AMBULANCIA OLO 248 | Presión | TRAZABILIDAD | 1
51 | REGULADOR DE OXÍGENO | ACARE | 0-300 MMHG | 1616700 | 023379 | IIA | AMBULANCIA OLO 248 | Presión | TRAZABILIDAD | 1
52 | REGULADOR DE OXÍGENO | ACARE | 0-300 MMHG | 1617064 | 023380 | IIA | AMBULANCIA OLO 248 | Presión | TRAZABILIDAD | 1
53 | SUCCIONADOR | PULMOMED | 7EA | 152 | 023385 |  | AMBULANCIA OLO 248 | Presión Negativa | ACREDITADA | 1
54 | TENSIOMETRO | ADULTO |  |  | 023390 | IIA | AMBULANCIA OLO 248 | Presión | ACREDITADA | 1
55 | TENSIOMETRO PEDIÁTRICO | PRESTIGE | HS-20C |  | 023389 | IIA | AMBULANCIA OLO 248 | Presión | ACREDITADA | 1
56 | VENTILADOR MECANICO | BIOROHM | VITAL SAVE G-TI | 9200209 | 023384 |  | AMBULANCIA OLO 248 | Frecuencia Respiratoria PEEP PIP Volumen | TRAZABILIDAD | 1
57 | BALANZA DE PRECISION | ACCULA | ALC 6100.1 | 23251045 | 06197 | I | BANCO DE LECHE | MASA | ACREDITADO | 1
58 | CALENTADOR DE LECHE HUMANA | STERILOFT | CLH-30 | IME-EQ-11 | 06167 | IIA | BANCO DE LECHE | Temperatura | TRAZABILIDAD | 1
59 | INCUBADORA DE CONVECCION NATURAL | BINDER | BD53-UL | 11-17487 | 06170 | IIA | BANCO DE LECHE | Temperatura | TRAZABILIDAD | 1
60 | MICROCENTRIFUGA | HETTICH | HEMATOKRIT-210 | 0000771-03-00 | 06166 | I | BANCO DE LECHE | RPM | Trazabilidad | 1
61 | MICROPIPETA | TRANSFERPETTE | 100-1000uL | 01L75329 | 13242 | I | BANCO DE LECHE | Volumen | Acreditado | 1
62 | MICROPIPETA | TRANSFERPETTE | 100-1000uL | 01L75330 | 13243 | I | BANCO DE LECHE | Volumen | Acreditado | 1
63 | MICROPIPETA | TRANSFERPETTE | 100-1000uL | O1L75334 | EN CONCILIACION | I | BANCO DE LECHE | Volumen | Acreditado | 1
64 | TENSIOMETRO | GMD | DE PARED | 12900193 | 005189 | IIA | BANCO DE LECHE | Presión | ACREDITADA | 1
65 | TERMOHIGROMETRO | ALL FRANCE |  | TH512 | EN CONCILIACION | I | BANCO DE LECHE | Temperatura Humedad Relativa | ACREDITADA | 1
66 | TERMOMETRO | FRIDGE/FRIZER | DIGITAL | BL003 | EN CONCILIACION | I | BANCO DE LECHE | Temperatura | ACREDITADA | 1
67 | TERMOMETRO | FRIDGE/FRIZER | DIGITAL | BL004 | EN CONCILIACION | I | BANCO DE LECHE | Temperatura | ACREDITADA | 1
68 | TERMOMETRO | FRIDGE/FRIZER | DIGITAL | BL006 | EN CONCILIACION | I | BANCO DE LECHE | Temperatura | ACREDITADA | 1
69 | TERMOMETRO ANALOGO | NO REGISTRA | COLUMNA DE MERCURIO | NO REGISTRA | EN CONCILIACION | I | BANCO DE LECHE | Temperatura | ACREDITADA | 1
70 | TERMOMETRO DE PUNZON | DIGI TECH | DIGITAL | AF VO15400 | EN CONCILIACION | I | BANCO DE LECHE | Temperatura | ACREDITADA | 1
71 | TERMOMETRO DE PUNZON | BARBECUE | JT.206L | IME-EQ-31 | EN CONCILIACION | I | BANCO DE LECHE | Temperatura | ACREDITADA | 1
72 | TERMOMETRO DIGITAL | VICI | TM804 | NR | 022787 |  | BANCO DE LECHE | Temperatura | ACREDITADA | 1
73 | TERMOMETRO DIGITAL | VICI | TM804 | NR | 022788 |  | BANCO DE LECHE | Temperatura | ACREDITADA | 1
74 | TERMOMETRO INFRARROJO | FLUKE | 62 MAX | 51223897MV | 022790 |  | BANCO DE LECHE | Temperatura | ACREDITADA | 1
75 | TERMOMETRO INFRARROJO | FLUKE | 62 MAX | 51223972MV | 023057 |  | BANCO DE LECHE | Temperatura | ACREDITADA | 1
76 | AGITADOR DE PLAQUETAS | HELMER | PF96I |  | 022340 |  | BANCO DE SANGRE | RPM | TRAZABILIDAD | 1
77 | AGITADOR DE PLAQUETAS | HELMER | PF96I |  | 022341 |  | BANCO DE SANGRE | RPM | TRAZABILIDAD | 1
78 | BALANZA | HEALTH O METER |  | 1600008665 | 13506 | I | BANCO DE SANGRE | MASA | ACREDITADO | 1
79 | BALANZA | FRESENIUS KABI | HEMOLIGHT PLUS |  | EN CONCILIACION | I | BANCO DE SANGRE | MASA | ACREDITADO | 1
80 | BALANZA DE PRESICION ELECTRONICA | KERN | PCB-1 | WD100038984 | 12581 | I | BANCO DE SANGRE | MASA | ACREDITADO | 1
81 | BALANZA MECANICA | HEALTH O METER | NO REGISTRA | 1600008666 | 12564 | I | BANCO DE SANGRE | MASA | ACREDITADO | 1
82 | BALANZA MEZCLADORA DE SANGRE | FRESENIUS KABI | HEMOLIGHT PLUS | 9812210 | 13504 | I | BANCO DE SANGRE | MASA | ACREDITADO | 1
83 | BALANZA MEZCLADORA DE SANGRE | FRESENIUS KABI | HEMOLIGHT PLUS | 2808809 | 13503 | I | BANCO DE SANGRE | MASA | ACREDITADO | 1
84 | BALANZA MEZCLADORA DE SANGRE | FRESENIUS KABI | HEMOLIGHT PLUS | 2808709 | 18654 | I | BANCO DE SANGRE | MASA | ACREDITADO | 1
85 | BALANZA MEZCLADORA DE SANGRE | FRESENIUS KABI | HEMOLIGHT PLUS | 9811510 | 18641 | I | BANCO DE SANGRE | MASA | ACREDITADO | 1
86 | BALANZA MEZCLADORA DE SANGRE | CENTRON | CM749 | 74510398 | 20974 | I | BANCO DE SANGRE | MASA | ACREDITADO | 1
87 | BALANZA MEZCLADORA DE SANGRE | CENTRON | CM746 | 74510402 | 20978 | I | BANCO DE SANGRE | MASA | ACREDITADO | 1
88 | BALANZA MEZCLADORA DE SANGRE | CENTRON | CM749 | 74510400 | 20976 | I | BANCO DE SANGRE | MASA | ACREDITADO | 1
89 | BALANZA MEZCLADORA DE SANGRE | CENTRON | CM749 | 74510399 | 20975 | I | BANCO DE SANGRE | MASA | ACREDITADO | 1
90 | BALANZA MEZCLADORA DE SANGRE | FRESENIUS KABI | HEMOLIGTH PLUS | 9812110 | EN CONCILIACION | I | BANCO DE SANGRE | MASA | ACREDITADO | 1
91 | BALANZA MEZCLADORA DE SANGRE | FRESENIUS KABI | HEMOLIGTH PLUS | 981610 | EN CONCILIACION | I | BANCO DE SANGRE | MASA | ACREDITADO | 1
92 | CENTRIFUGA | CLAY ADAMS | DYNAC III | 4100013 | 12587 | I | BANCO DE SANGRE | RPM | TRAZABILIDAD | 1
93 | CENTRIFUGA REFRIGERADA | HETTICH | ROTOSILENTA 630RS | 0000469-19 | 023491 | I | BANCO DE SANGRE | RPM | TRAZABILIDAD | 1
94 | CENTRIFUGA SEROFUGA | CLAY ADAMS | SEROFUGE II | 216254 | 12584 | I | BANCO DE SANGRE | RPM | TRAZABILIDAD | 1
95 | FLUJOMETRO | GENTEC | FM197B-15LCH | 15020115-838-1 | EN CONCILIACION | IIA | BANCO DE SANGRE | Flujo | TRAZABILIDAD | 1
96 | FLUJOMETRO | GENTEC | FM197B-15LCH | 15020115-816-2 | EN CONCILIACION | IIA | BANCO DE SANGRE | Flujo | TRAZABILIDAD | 1
97 | FLUJOMETRO | GENTEC | FM197B-15LCH | 15020115-838-3 | EN CONCILIACION | IIA | BANCO DE SANGRE | Flujo | TRAZABILIDAD | 1
98 | FLUJOMETRO | GENTEC | FM197B-15LCH | 15020115-838-4 | EN CONCILIACION | IIA | BANCO DE SANGRE | Flujo | TRAZABILIDAD | 1
99 | FLUJOMETRO | GENTEC | FM197B-15LCH | 15020115-838-5 | EN CONCILIACION | IIA | BANCO DE SANGRE | Flujo | TRAZABILIDAD | 1
100 | MICROPIPETA | BOECO | 5-50uL | 11031219 | EN CONCILIACION | I | BANCO DE SANGRE | Volumen | Acreditado | 1
101 | MICROPIPETA | BIOHIT | 100 uL | 12626634 | EN CONCILIACION | I | BANCO DE SANGRE | Volumen | Acreditado | 1
102 | MICROPIPETA | BIOHIT | 100uL | 4028421 | EN CONCILIACION | I | BANCO DE SANGRE | Volumen | Acreditado | 1
103 | REGULADOR DE O2 | IOXYGEN | 4000PSI | 15D0605 | 018897 | I | BANCO DE SANGRE | Presión | TRAZABILIDAD | 1
104 | TENSIOMETRO | LORD | ADULTO | 1074746 | E01655 | IIA | BANCO DE SANGRE | Presión | ACREDITADA | 1
105 | TENSIOMETRO DIGITAL | RIESTER | RI CHAMPION N | 01001629 | 021281 | IIA | BANCO DE SANGRE | Presión | ACREDITADA | 1
106 | TENSIOMETRO DIGITAL | RIESTER | RI CHAMPION N | 01002315 | 21288 | IIA | BANCO DE SANGRE | Presión | ACREDITADA | 1
107 | TENSIOMETRO DIGITAL | RIESTER | RI CHAMPION N | 01001657 | 21283 | IIA | BANCO DE SANGRE | Presión | ACREDITADA | 1
108 | TENSIOMETRO DIGITAL | RIESTER | RI CHAMPION N | 01002506 | 021284 | IIA | BANCO DE SANGRE | Presión | ACREDITADA | 1
109 | TENSIOMETRO DIGITAL | RIESTER | RI CHAMPION N | 01001731 | 21289 | IIA | BANCO DE SANGRE | Presión | ACREDITADA | 1
110 | TENSIOMETRO DIGITAL | RIESTER | RI CHAMPION N | 01002508 | 21284 | IIA | BANCO DE SANGRE | Presión | ACREDITADA | 1
111 | TENSIOMETRO DIGITAL | RIESTER | RI CHAMPION N | 01001637 | 021287 | IIA | BANCO DE SANGRE | Presión | ACREDITADA | 1
112 | TENSIOMETRO DIGITAL | RIESTER | RI CHAMPION N | 01002078 | 21290 | IIA | BANCO DE SANGRE | Presión | ACREDITADA | 1
113 | TENSIOMETRO DIGITAL | RIESTER | RI CHAMPION N | 01001738 | 21285 | IIA | BANCO DE SANGRE | Presión | ACREDITADA | 1
114 | TENSIOMETRO DIGITAL | RIESTER | RI CHAMPION N | 01001644 | 21282 | IIA | BANCO DE SANGRE | Presión | ACREDITADA | 1
115 | TERMOHIGROMETRO | KEX GERMANI | SH-109 | CA122791 | 021427 | I | BANCO DE SANGRE | Temperatura Humedad Relativa | ACREDITADA | 1
116 | TERMOHIGROMETRO | KEX GERMANI | SH-109 | CA122815 | 021450 | I | BANCO DE SANGRE | Temperatura Humedad Relativa | ACREDITADA | 1
117 | TERMOHIGROMETRO | VICI | CTH | 20201006027 | 022712 | I | BANCO DE SANGRE | Temperatura Humedad Relativa | ACREDITADA | 1
118 | TERMOHIGROMETRO | VICI | CTH | 20201006009 | 022722 | I | BANCO DE SANGRE | Temperatura Humedad Relativa | ACREDITADA | 1
119 | TERMOHIGROMETRO | VICI | CTH | 20201006050 | 022723 | I | BANCO DE SANGRE | Temperatura Humedad Relativa | ACREDITADA | 1
120 | TERMOHIGROMETRO | VICI | CTH | 20201006033 | 022724 | I | BANCO DE SANGRE | Temperatura Humedad Relativa | ACREDITADA | 1
121 | TERMOHIGROMETRO | VICI | CTH | 20201006042 | 022725 | I | BANCO DE SANGRE | Temperatura Humedad Relativa | ACREDITADA | 1
122 | TERMOHIGROMETRO | VICI | CTH | 20201006017 | 022719 | I | BANCO DE SANGRE | Temperatura Humedad Relativa | ACREDITADA | 1
123 | TERMOHIGROMETRO | ALL FRANCE | DIGITAL |  | 021369 | I | BANCO DE SANGRE | Temperatura Humedad Relativa | ACREDITADA | 1
124 | TERMOHIGROMETRO | HTC | 2 | 4599 | 022002 | I | BANCO DE SANGRE | Temperatura Humedad Relativa | ACREDITADA | 1
125 | TERMOHIGROMETRO | HTC | 2 | 4656 | 022037 | I | BANCO DE SANGRE | Temperatura Humedad Relativa | ACREDITADA | 1
126 | TERMOHIGROMETRO | HTC | 2 | 4655 | 022036 | I | BANCO DE SANGRE | Temperatura Humedad Relativa | ACREDITADA | 1
127 | TERMOHIGROMETRO | HTC | 2 | 4551 | 022032 | I | BANCO DE SANGRE | Temperatura Humedad Relativa | ACREDITADA | 1
128 | TERMOHIGROMETRO | HTC | 2 | 4550 | 022033 | I | BANCO DE SANGRE | Temperatura Humedad Relativa | ACREDITADA | 1
129 | TERMOHIGROMETRO | HTC | 2 | 4548 | 022035 | I | BANCO DE SANGRE | Temperatura Humedad Relativa | ACREDITADA | 1
130 | TERMOHIGROMETRO | HTC | 2 | 4549 | 022034 | I | BANCO DE SANGRE | Temperatura Humedad Relativa | ACREDITADA | 1
131 | TERMOMETRO | KEX GERMANY | ETP -102 | 4545 | 21988 | I | BANCO DE SANGRE | Temperatura | ACREDITADA | 1
132 | TERMOMETRO | KEX GERMANY | ETP -102 | 4543 | 21986 | I | BANCO DE SANGRE | Temperatura | ACREDITADA | 1
133 | TERMOMETRO | KEX GERMANY | ETP -102 | 4546 | 21989 | I | BANCO DE SANGRE | Temperatura | ACREDITADA | 1
134 | TERMOMETRO | KEX GERMANY | ETP -102 | 4541 | 21894 | I | BANCO DE SANGRE | Temperatura | ACREDITADA | 1
135 | MONITOR DE SIGNOS VITALES | LUTECH | DATALYS 760 | K5121207051 | 20021 | IIB | CARDIOLOGIA | Presión Estática Saturación de O2 Presión Invasiva (Cuando aplique) Temperatura (Cuando aplique) ECG | TRAZABILIDAD | 1
136 | INCUBADORA DE BIOLOGICOS | 3M DIVISION | 490 VAPOR ATTEST | 112843 | 021860 | IIA | CENTRAL DE ESTERILIZACION | Temperatura | TRAZABILIDAD | 1
137 | INCUBADORA DE BIOLOGICOS | 3M DIVISION | 490 HIDROGENOS ATTEST | 404095 | 021861 | IIA | CENTRAL DE ESTERILIZACION | Temperatura | TRAZABILIDAD | 1
138 | TERMOMETRO DIGITAL | KEX GERMANY | RT-803E | 20862 | 022777 | I | CENTRAL DE MEZCLAS | Temperatura | ACREDITADA | 1
139 | TERMOMETRO DIGITAL | KEX GERMANY | RT-803E | 20863 | 022778 | I | CENTRAL DE MEZCLAS | Temperatura | ACREDITADA | 1
140 | BALANZA ELECTRONICA | ECHO INDICATOR | MX CLASS III | 1243 | 15290 | I | CENTRO DE ACOPIO | MASA | ACREDITADO | 1
141 | FLUJOMETRO | AIR IMETAN | 0-15 LMP | EQ470 | E03951 | IIA | Cirugía General | Flujo | TRAZABILIDAD | 1
142 | FLUJOMETRO | AIR IMETAN | 0-15 LMP | EQ0487 | E03952 | IIA | Cirugía General | Flujo | TRAZABILIDAD | 1
143 | FLUJOMETRO | AIR IMETAN | 0-15 LMP | EQ0480 | E03953 | IIA | Cirugía General | Flujo | TRAZABILIDAD | 1
144 | FLUJOMETRO | AIR IMETAN | 0-15 LMP | EQ0479 | E03954 | IIA | Cirugía General | Flujo | TRAZABILIDAD | 1
145 | FLUJOMETRO | AIR IMETAN | 0-15 LMP | EQ0490 | E03955 | IIA | Cirugía General | Flujo | TRAZABILIDAD | 1
146 | FLUJOMETRO | AIR IMETAN | 0-15 LMP | EQ0488 | E03956 | IIA | Cirugía General | Flujo | TRAZABILIDAD | 1
147 | FLUJOMETRO | AIR IMETAN | 0-15 LMP | EQ0477 | E03957 | IIA | Cirugía General | Flujo | TRAZABILIDAD | 1
148 | FLUJOMETRO | AIR IMETAN | 0-15 LMP | EQ1055 | E03958 | IIA | Cirugía General | Flujo | TRAZABILIDAD | 1
149 | FLUJOMETRO | AIR IMETAN | 0-15 LMP | EQ1015 | E03959 | IIA | Cirugía General | Flujo | TRAZABILIDAD | 1
150 | FLUJOMETRO | AIR IMETAN | 0-15 LMP | EQ1042 | E03960 | IIA | Cirugía General | Flujo | TRAZABILIDAD | 1
151 | FLUJOMETRO | AIR IMETAN | 0-15 LMP | EQ1044 | E03961 | IIA | Cirugía General | Flujo | TRAZABILIDAD | 1
152 | FLUJOMETRO | AIR IMETAN | 0-15 LMP | EQ1049 | E03962 | IIA | Cirugía General | Flujo | TRAZABILIDAD | 1
153 | FLUJOMETRO | AIR IMETAN | 0-15 LMP | EQ1051 | E03963 | IIA | Cirugía General | Flujo | TRAZABILIDAD | 1
154 | FLUJOMETRO | AIR IMETAN | 0-15 LMP | EQ1050 | E03964 | IIA | Cirugía General | Flujo | TRAZABILIDAD | 1
155 | FLUJOMETRO | AIR IMETAN | 0-15 LMP | EQ1045 | E03965 | IIA | Cirugía General | Flujo | TRAZABILIDAD | 1
156 | BALANZA | DETECTO | 140KG | CEB002 | 02336 | I | CONSULTA EXTERNA | MASA | ACREDITADO | 1
157 | BALANZA | DETECTO | 140KG | CEB001 | 01855 | I | CONSULTA EXTERNA | MASA | ACREDITADO | 1
158 | BALANZA | HEALTH O METER | DE PISO | 1600006884 | EN CONCILIACION | I | CONSULTA EXTERNA | MASA | ACREDITADO | 1
159 | BALANZA | HEALTH O METER | 402 KL | 4020101685 | 02466 | I | CONSULTA EXTERNA | MASA | ACREDITADO | 1
160 | BALANZA | HEALTH O METER | 402KL | 4020126283 | 01831 | I | CONSULTA EXTERNA | MASA | ACREDITADO | 1
161 | BALANZA DIGITAL | DETECTO | 8450 | 7FC000167 | 02462 | I | CONSULTA EXTERNA | MASA | ACREDITADO | 1
162 | BALANZA DIGITAL | HEALTH O METER | 844 KL | 8440077475 | 21471 | I | CONSULTA EXTERNA | MASA | ACREDITADO | 1
163 | BALANZA DIGITAL | HEALTH O METER | 845 KL | 8440077476 | 21472 | I | CONSULTA EXTERNA | MASA | ACREDITADO | 1
164 | BALANZA MECANICA | DETECTO | 140KG | CEB005 | 01979 | I | CONSULTA EXTERNA | MASA | ACREDITADO | 1
165 | BALANZA MECANICA | KUHN | NO REGISTRA | 220498 | EN CONCILIACION | I | CONSULTA EXTERNA | MASA | ACREDITADO | 1
166 | BALANZA MECANICA | DETECTO | 140KG | CEB004 | 01772 | I | CONSULTA EXTERNA | MASA | ACREDITADO | 1
167 | BALANZA MECANICA | SECA | NO REGISTRA | 5700337074555 | 18279 | I | CONSULTA EXTERNA | MASA | ACREDITADO | 1
168 | BALANZA MECANICA | SECA | NO REGISTRA | 5700337074554 | 18323 | I | CONSULTA EXTERNA | MASA | ACREDITADO | 1
169 | BALANZA MECANICA | DETECTO | ANALOGA | CEB003 | 16581 | I | CONSULTA EXTERNA | MASA | ACREDITADO | 1
170 | BALANZA MECANICA | RICELAKE | RL - MPS | 2291200372 | 02294 | I | CONSULTA EXTERNA | MASA | ACREDITADO | 1
171 | BASCULAS MECANICA | DETECTO | RGTA 209 | 1731410090092 | 16576 | I | CONSULTA EXTERNA | MASA | ACREDITADO | 1
172 | BASCULAS MECANICA | DETECTO | RGTA 207 | 1731410090091 | 16583 | I | CONSULTA EXTERNA | MASA | ACREDITADO | 1
173 | BASCULAS MECANICA | DETECTO | RGTA 206 | 1731410090097 | 16579 | I | CONSULTA EXTERNA | MASA | ACREDITADO | 1
174 | BASCULAS MECANICA | DETECTO | RGTA 202 | 1731410090233 | 16578 | I | CONSULTA EXTERNA | MASA | ACREDITADO | 1
175 | BASCULAS MECANICA | DETECTO | RGTA 205 | 1731407030119 | 16575 | I | CONSULTA EXTERNA | MASA | ACREDITADO | 1
176 | BASCULAS MECANICA | DETECTO | RGTA 213 | 1731410090011 | 16577 | I | CONSULTA EXTERNA | MASA | ACREDITADO | 1
177 | BASCULAS MECANICA | DETECTO | RGTA 216 | 1731407030178 | 16573 | I | CONSULTA EXTERNA | MASA | ACREDITADO | 1
178 | BASCULAS MECANICA | DETECTO | RGTA 201 | 1731410090064 | 16574 | I | CONSULTA EXTERNA | MASA | ACREDITADO | 1
179 | BASCULAS MECANICA | DETECTO | RGTA 210 | 1731407030152 | 16580 | I | CONSULTA EXTERNA | MASA | ACREDITADO | 1
180 | BASCULAS MECANICA | DETECTO | RGTA 214 | 1731407030034 | 16581 | I | CONSULTA EXTERNA | MASA | ACREDITADO | 1
181 | BASCULAS MECANICA | DETECTO | RGTA 208 | 1731410090303 | 16571 | I | CONSULTA EXTERNA | MASA | ACREDITADO | 1
182 | BASCULAS MECANICA | DETECTO | RGTA 211 | 1731410090217 | 16584 | I | CONSULTA EXTERNA | MASA | ACREDITADO | 1
183 | BASCULAS MECANICA | DETECTO | RGTA 212 | 1731410090410 | 16572 | I | CONSULTA EXTERNA | MASA | ACREDITADO | 1
184 | BASCULAS MECANICA | DETECTO | RGTA 203 | 1731407030130 | EN CONCILIACION | I | CONSULTA EXTERNA | MASA | ACREDITADO | 1
185 | DESFIBRILADOR | MINDRAY | D3 | 66027129 | 021452 | IIB | CONSULTA EXTERNA | Energía Frecuencia Cardiaca Cardioversión | TRAZABILIDAD | 1
186 | DESFIBRILADOR | MINDRAY | D3 | 66027131 | 021451 | IIB | CONSULTA EXTERNA | Energía Frecuencia Cardiaca Cardioversión | TRAZABILIDAD | 1
187 | DOPPLER FETAL | HUNTLEIGH | FD1 | FD1PX0361982-13 | 018073 | IIA | CONSULTA EXTERNA | Frecuencia Fetal | TRAZABILIDAD | 1
188 | DOPPLER FETAL | HUNTLEIGH | FD1 | FD1PX0363123-13 | 18073 | IIA | CONSULTA EXTERNA | Frecuencia Fetal | TRAZABILIDAD | 1
189 | ELECTROCARDIOGRAFO | FUKUDA DENSHI | FCP-7101 | 14022606 | 01882 | II A | CONSULTA EXTERNA | Frecuencia cardiaca | TRAZABILIDAD | 1
190 | ELECTROCAUTERIO | ELLMAN | SURGITRON | 1920002036 | 01835 | II A | CONSULTA EXTERNA | Potencia | TRAZABILIDAD | 1
191 | FLUJOMETRO | CHEMETRON | 15 LPM | CEFL001 | E01402 | IIA | CONSULTA EXTERNA | Flujo | TRAZABILIDAD | 1
192 | FLUJOMETRO | CHEMETRON | 15 LPM | CEFL002 | E01430 | IIA | CONSULTA EXTERNA | Flujo | TRAZABILIDAD | 1
193 | FLUJOMETRO | CHEMETRON | 15 LPM | CEFL003 | E01431 | IIA | CONSULTA EXTERNA | Flujo | TRAZABILIDAD | 1
194 | OXIMETRO DE PULSO | EDAN | H100B | 316036-M13104750010 | 18368 | IIA | CONSULTA EXTERNA | Saturación de Oxígeno Frecuencia Cardiaca | TRAZABILIDAD | 1
195 | REGULADOR DE OXIGENO CON FLUJOMETRO | VICTOR MEDICAL | LN14150 | SN: LOTE 3102 | 001913 | I | CONSULTA EXTERNA | Presión Flujo | TRAZABILIDAD | 1
196 | REGULADOR DE VACIO | ALLIED HEALTH CARE | 300mmHg | VRA08601IJ | 18288 | I | CONSULTA EXTERNA | Presión Negativa | ACREDITADA | 1
197 | REGULADOR DE VACIO | ALLIED HEALTH CARE | 300mmHg | SN: INV 749 / 3092088 | 18289 | I | CONSULTA EXTERNA | Presión Negativa | ACREDITADA | 1
198 | SUCCIONADOR | THOMAS | 1130-67 | 7400000629 | 01871 | II A | CONSULTA EXTERNA | Presión Negativa | ACREDITADA | 1
199 | SUCCIONADOR | THOMAS | 1130 | 79700007216 | 18318 | II A | CONSULTA EXTERNA | Presión Negativa | ACREDITADA | 1
200 | SUCCIONADOR | THOMAS | 1240 | 100700001751 | 04012 | II A | CONSULTA EXTERNA | Presión Negativa | ACREDITADA | 1
201 | TENSIOMETRO | WELCH ALLYN | DE PARED | 70903104804 | 01411 | IIA | CONSULTA EXTERNA | Presión | ACREDITADA | 1
202 | TENSIOMETRO | WELCH ALLYN | DE PARED | 70830164408 | 02497 | IIA | CONSULTA EXTERNA | Presión | ACREDITADA | 1
203 | TENSIOMETRO | WELCH ALLYN | DE PARED | 71023084144 | 001870 | IIA | CONSULTA EXTERNA | Presión | ACREDITADA | 1
204 | TENSIOMETRO | WELCH ALLYN | DE PARED | 71023085035 | 01853 | IIA | CONSULTA EXTERNA | Presión | ACREDITADA | 1
205 | TENSIOMETRO | WELCH ALLYN | DE PARED | 70831163754 | 001930 | IIA | CONSULTA EXTERNA | Presión | ACREDITADA | 1
206 | TENSIOMETRO | WELCH ALLYN | DE PARED | 70907065306 | 02477 | IIA | CONSULTA EXTERNA | Presión | ACREDITADA | 1
207 | TENSIOMETRO | WELCH ALLYN | DE PARED | 71022152940 | 001993 | IIA | CONSULTA EXTERNA | Presión | ACREDITADA | 1
208 | TENSIOMETRO | W.A. BAUM.CO | DE PARED | 11055305 | 001749 | IIA | CONSULTA EXTERNA | Presión | ACREDITADA | 1
209 | TENSIOMETRO | WELCH ALLYN | DE PARED | 71022165538 | 01976 | IIA | CONSULTA EXTERNA | Presión | ACREDITADA | 1
210 | TENSIOMETRO | WELCH ALLYN | DE PARED | 71022164836 | 02234 | IIA | CONSULTA EXTERNA | Presión | ACREDITADA | 1
211 | TENSIOMETRO | WELCH ALLYN | DE PARED | 71022200132 | 01895 | IIA | CONSULTA EXTERNA | Presión | ACREDITADA | 1
212 | TENSIOMETRO | WELCH ALLYN | DE PARED | 71022165151 | 002333 | IIA | CONSULTA EXTERNA | Presión | ACREDITADA | 1
213 | TENSIOMETRO | W.A. BAUM.CO | DE PARED | 11055312 | EN CONCILIACION | IIA | CONSULTA EXTERNA | Presión | ACREDITADA | 1
214 | TENSIOMETRO | WELCH ALLYN | DE PARED | 30472612 | 01958 | IIA | CONSULTA EXTERNA | Presión | ACREDITADA | 1
215 | TENSIOMETRO | W.A. BAUM.CO | DE PARED | 11055297 | 01789 | IIA | CONSULTA EXTERNA | Presión | ACREDITADA | 1
216 | TENSIOMETRO | W.A. BAUM.CO | DE PARED | 11055311 | 002372 | IIA | CONSULTA EXTERNA | Presión | ACREDITADA | 1
217 | TENSIOMETRO | W.A. BAUM.CO | DE PARED | 11055304 | 001829 | IIA | CONSULTA EXTERNA | Presión | ACREDITADA | 1
218 | TENSIOMETRO | W.A. BAUM.CO | DE PARED | 11055309 | 02317 | IIA | CONSULTA EXTERNA | Presión | ACREDITADA | 1
219 | TENSIOMETRO | WELCH ALLYN | DE PARED | 70830174447 | 002351 | IIA | CONSULTA EXTERNA | Presión | ACREDITADA | 1
220 | TENSIOMETRO | W.A. BAUM.CO | DE PARED | 11055302 | 01765 | IIA | CONSULTA EXTERNA | Presión | ACREDITADA | 1
221 | TENSIOMETRO | WELCH ALLYN | DE PARED | 71023083131 | 002292 | IIA | CONSULTA EXTERNA | Presión | ACREDITADA | 1
222 | TENSIOMETRO | WELCH ALLYN | DE PARED | 71023083343 | 01731 | IIA | CONSULTA EXTERNA | Presión | ACREDITADA | 1
223 | TENSIOMETRO | MDF | 808B | 3085213 | 021811 | IIA | CONSULTA EXTERNA | Presión | ACREDITADA | 1
224 | TENSIOMETRO | MDF | 808B | 3100386 | 021810 | IIA | CONSULTA EXTERNA | Presión | ACREDITADA | 1
225 | TENSIOMETRO | MDF | 808B | 2648277 | 021809 | IIA | CONSULTA EXTERNA | Presión | ACREDITADA | 1
226 | TENSIOMETRO ANEROIDE | Welch allyn | DE PARED | 150423200995 | EN CONCILIACION | IIA | CONSULTA EXTERNA | Presión | ACREDITADA | 1
227 | TENSIOMETRO PEDIATRICO | WELCH ALLYN | SUPERSCHOK RESISTENT | 14212014327 | 016543 | IIA | CONSULTA EXTERNA | Presión | ACREDITADA | 1
228 | TERMOHIGROMETRO | EXTECH INSTRUMENTS | 445815 | TE0031009 | EN CONCILIACION | I | CONSULTA EXTERNA | Temperatura Humedad Relativa | ACREDITADA | 1
229 | TERMOHIGROMETRO | ALL FRANCE |  | TH - 506 | EN CONCILIACION | I | CONSULTA EXTERNA | Temperatura Humedad Relativa | ACREDITADA | 1
230 | TERMOMETRO DIGITAL | WELCH ALLYN | SURE TEMP PLUS 690 | 13112746 | 018362 | I | CONSULTA EXTERNA | Temperatura | ACREDITADA | 1
231 | TERMOMETRO DIGITAL | WELCH ALLYN | SURE TEMP PLUS 690 | 13112747 | 018442 | I | CONSULTA EXTERNA | Temperatura | ACREDITADA | 1
232 | TERMOMETRO DIGITAL | WELCH ALLYN | SURE TEMP PLUS 690 | 13333178 | 018117 | I | CONSULTA EXTERNA | Temperatura | ACREDITADA | 1
233 | TERMOMETRO DIGITAL | WELCH ALLYN | SURE TEMP PLUS 690 | 13112750 | 018349 | I | CONSULTA EXTERNA | Temperatura | ACREDITADA | 1
234 | TERMOMETRO DIGITAL | WELCH ALLYN | SURE TEMP PLUS 690 | 13112744 | 018346 | I | CONSULTA EXTERNA | Temperatura | ACREDITADA | 1
235 | TERMOMETRO DIGITAL | WELCH ALLYN | SURE TEMP PLUS 690 | 13112748 | 018315 | I | CONSULTA EXTERNA | Temperatura | ACREDITADA | 1
236 | UNIDAD ELECTROQUIRUGICA | OLYMPUS | ESG 100 | 15008PB004 | 20054 | IIB | CONSULTA EXTERNA | Potencia | TRAZABILIDAD | 1
237 | UNIDAD ELECTROQUIRURGICA | SURTRON | 50-D | 4560208686 | 021329 | llB | CONSULTA EXTERNA | Potencia | TRAZABILIDAD | 1
238 | UNIDAD ELECTROQUIRURGICA CON GAS ARGON | ALSA |  | A8000-06/07 | 020054 | II B | CONSULTA EXTERNA | Potencia | TRAZABILIDAD | 1
239 | BALANZA | HEALTH O METER | ADULTO | 4020101981 | 02574 | I | CONTRIBUTIVO | MASA | ACREDITADO | 1
240 | BOMBA DE INFUSION | MEDCAPTAIN | HP-60 | 91809920060180 | 022647 |  | CONTRIBUTIVO | Volumen Flujo | Trazabilidad | 1
241 | BOMBA DE INFUSION | MEDCAPTAIN | HP-60 | 91809920060186 | 022633 |  | CONTRIBUTIVO | Volumen Flujo | Trazabilidad | 1
242 | BOMBA DE INFUSION | MEDCAPTAIN | HP-60 | 91809920060324 | 022652 |  | CONTRIBUTIVO | Volumen Flujo | Trazabilidad | 1
243 | BOMBA DE INFUSION | MEDCAPTAIN | HP-60 | 91809920060532 | 022642 |  | CONTRIBUTIVO | Volumen Flujo | Trazabilidad | 1
244 | BOMBA DE INFUSION | MEDCAPTAIN | HP-60 | 91809920060172 | 022626 |  | CONTRIBUTIVO | Volumen Flujo | Trazabilidad | 1
245 | BOMBA DE INFUSION | MEDCAPTAIN | HP-60 | 91809920060178 | 022611 |  | CONTRIBUTIVO | Volumen Flujo | Trazabilidad | 1
246 | BOMBA DE INFUSION | MEDCAPTAIN | HP-60 | 91809920060214 | 022608 |  | CONTRIBUTIVO | Volumen Flujo | Trazabilidad | 1
247 | BOMBA DE INFUSION | MEDCAPTAIN | HP-60 | 91809920060274 | 022609 |  | CONTRIBUTIVO | Volumen Flujo | Trazabilidad | 1
248 | BOMBA DE INFUSION | MEDCAPTAIN | HP-60 | 91809920060279 | 022607 |  | CONTRIBUTIVO | Volumen Flujo | Trazabilidad | 1
249 | BOMBA DE INFUSION | MEDCAPTAIN | HP-60 | 91809920060325 | 022634 |  | CONTRIBUTIVO | Volumen Flujo | Trazabilidad | 1
250 | BOMBA DE INFUSION | MEDCAPTAIN | HP-60 | 91809920060510 | 022623 |  | CONTRIBUTIVO | Volumen Flujo | Trazabilidad | 1
251 | BOMBA DE INFUSION | MEDCAPTAIN | HP-60 | 91809920060526 | 022639 |  | CONTRIBUTIVO | Volumen Flujo | Trazabilidad | 1
252 | BOMBA DE INFUSION | MEDCAPTAIN | HP-60 | 91809920060541 | 022631 |  | CONTRIBUTIVO | Volumen Flujo | Trazabilidad | 1
253 | BOMBA DE INFUSION | MEDCAPTAIN | HP-60 | 91809920060556 | 022649 |  | CONTRIBUTIVO | Volumen Flujo | Trazabilidad | 1
254 | BOMBA DE INFUSION | MEDCAPTAIN | HP-60 | 91809920060563 | 022651 |  | CONTRIBUTIVO | Volumen Flujo | Trazabilidad | 1
255 | BOMBA DE INFUSION | MEDCAPTAIN | HP-60 | 91809920060166 | 022618 |  | CONTRIBUTIVO | Volumen Flujo | Trazabilidad | 1
256 | BOMBA DE INFUSION | MEDCAPTAIN | HP-60 | 91809920060177 | 022610 |  | CONTRIBUTIVO | Volumen Flujo | Trazabilidad | 1
257 | BOMBA DE INFUSION | MEDCAPTAIN | HP-60 | 91809920060276 | 022617 |  | CONTRIBUTIVO | Volumen Flujo | Trazabilidad | 1
258 | BOMBA DE INFUSION | MEDCAPTAIN | HP-60 | 91809920060310 | 022625 |  | CONTRIBUTIVO | Volumen Flujo | Trazabilidad | 1
259 | BOMBA DE INFUSION | MEDCAPTAIN | HP-60 | 91809920060352 | 022650 |  | CONTRIBUTIVO | Volumen Flujo | Trazabilidad | 1
260 | BOMBA DE INFUSION | MEDCAPTAIN | HP-60 | 91809920060353 | 022641 |  | CONTRIBUTIVO | Volumen Flujo | Trazabilidad | 1
261 | DESFIBRILADOR | NIHON KOHDEN | TEC-5521E | 01803 | 03755 | IIB | CONTRIBUTIVO | Energía Frecuencia Cardiaca Cardioversión | TRAZABILIDAD | 1
262 | ELECTROCARDIOGRAFO | NIHON KOHDEN | ECG-1150 | 04212K | 18071 | II A | CONTRIBUTIVO | Frecuencia cardiaca | TRAZABILIDAD | 1
263 | FLUJOMETRO | CHEMETRON | 15 LPM | CTFL002 | E01249 | IIA | CONTRIBUTIVO | Flujo | TRAZABILIDAD | 1
264 | FLUJOMETRO | AMVEX | 15 LPM | FMAO05900CK | E01148 | IIA | CONTRIBUTIVO | Flujo | TRAZABILIDAD | 1
265 | FLUJOMETRO | AMVEX | 15 LPM | FMAO05901CK | E01228 | IIA | CONTRIBUTIVO | Flujo | TRAZABILIDAD | 1
266 | FLUJOMETRO | AMVEX | 15 LPM | FMAO05910CK | E01167 | IIA | CONTRIBUTIVO | Flujo | TRAZABILIDAD | 1
267 | FLUJOMETRO | AMVEX | FMADO | FMAO05911CK | E01263 | IIA | CONTRIBUTIVO | Flujo | TRAZABILIDAD | 1
268 | FLUJOMETRO | AMVEX | 15 LPM | FMAO05934CK | E01157 | IIA | CONTRIBUTIVO | Flujo | TRAZABILIDAD | 1
269 | FLUJOMETRO | AMVEX | 15 LPM | FMAO05935CK | E01267 | IIA | CONTRIBUTIVO | Flujo | TRAZABILIDAD | 1
270 | FLUJOMETRO | AMVEX | 15 LPM | FMAO07743KJ | E01227 | IIA | CONTRIBUTIVO | Flujo | TRAZABILIDAD | 1
271 | FLUJOMETRO | AMVEX | 15 LPM | FMAO07750KJ | E01156 | IIA | CONTRIBUTIVO | Flujo | TRAZABILIDAD | 1
272 | FLUJOMETRO | AMVEX | 15 LPM | FMAO07751KJ | E01214 | IIA | CONTRIBUTIVO | Flujo | TRAZABILIDAD | 1
273 | FLUJOMETRO | AMVEX | 15 LPM | FMAO07754KJ | E01169 | IIA | CONTRIBUTIVO | Flujo | TRAZABILIDAD | 1
274 | FLUJOMETRO | AMVEX | 15 LPM | FMAO07775KJ | E01141 | IIA | CONTRIBUTIVO | Flujo | TRAZABILIDAD | 1
275 | FLUJOMETRO | AMVEX | 15 LPM | FMAO07781KJ | E01208 | IIA | CONTRIBUTIVO | Flujo | TRAZABILIDAD | 1
276 | FLUJOMETRO | AMVEX | 15 LPM | FMAO07846KJ | E01139 | IIA | CONTRIBUTIVO | Flujo | TRAZABILIDAD | 1
277 | FLUJOMETRO | AMVEX | 34-01 | FMAO07847KJ | E01191 | IIA | CONTRIBUTIVO | Flujo | TRAZABILIDAD | 1
278 | FLUJOMETRO | AMVEX | 15 LPM | FMAO07877KJ | E01215 | IIA | CONTRIBUTIVO | Flujo | TRAZABILIDAD | 1
279 | FLUJOMETRO | AMVEX | 34-01 | FMAO07886KJ | E01242 | IIA | CONTRIBUTIVO | Flujo | TRAZABILIDAD | 1
280 | FLUJOMETRO | AMVEX | 15 LPM | FMAO07892KJ | E01149 | IIA | CONTRIBUTIVO | Flujo | TRAZABILIDAD | 1
281 | FLUJOMETRO | CHEMETRON | 15 LPM | CTFL001 | E01131 | IIA | CONTRIBUTIVO | Flujo | TRAZABILIDAD | 1
282 | FLUJOMETRO | PRECISION MEDICAL | 15 LPM | CTFL004 | E01166 | IIA | CONTRIBUTIVO | Flujo | TRAZABILIDAD | 1
283 | FLUJOMETRO | CHEMETRON | 15 LPM | CTFL005 | E01199 | IIA | CONTRIBUTIVO | Flujo | TRAZABILIDAD | 1
284 | FLUJOMETRO | CHEMETRON | 15 LPM | CTFL006 | E01209 | IIA | CONTRIBUTIVO | Flujo | TRAZABILIDAD | 1
285 | FLUJOMETRO | AMVEX | 15 LPM | FMA007741 | E01244 | IIA | CONTRIBUTIVO | Flujo | TRAZABILIDAD | 1
286 | FLUJOMETRO | AMVEX | 15 LPM | FMAO05894KJ | E01235 | IIA | CONTRIBUTIVO | Flujo | TRAZABILIDAD | 1
287 | FLUJOMETRO | AMVEX | 15 LPM | FMAO05904CK | E01190 | IIA | CONTRIBUTIVO | Flujo | TRAZABILIDAD | 1
288 | FLUJOMETRO | AMVEX | 15 LPM | FMAO05928CK | E01256 | IIA | CONTRIBUTIVO | Flujo | TRAZABILIDAD | 1
289 | FLUJOMETRO | AMVEX | 15 LPM | FMAO07744 KJ | E01236 | IIA | CONTRIBUTIVO | Flujo | TRAZABILIDAD | 1
290 | FLUJOMETRO | AMVEX | 15 LPM | FMAO07745KJ | E01192 | IIA | CONTRIBUTIVO | Flujo | TRAZABILIDAD | 1
291 | FLUJOMETRO | AMVEX | 15 LPM | FMAO07762KJ | E01221 | IIA | CONTRIBUTIVO | Flujo | TRAZABILIDAD | 1
292 | FLUJOMETRO | AMVEX | 15 LPM | FMA007764KJ | E01181 | IIA | CONTRIBUTIVO | Flujo | TRAZABILIDAD | 1
293 | FLUJOMETRO | AMVEX | 15 LPM | FMAO07774KJ | E01168 | IIA | CONTRIBUTIVO | Flujo | TRAZABILIDAD | 1
294 | FLUJOMETRO | AMVEX | 15 LPM | FMAO07780KJ | E01182 | IIA | CONTRIBUTIVO | Flujo | TRAZABILIDAD | 1
295 | FLUJOMETRO | AMVEX | 15 LPM | FMAO07841KJ | E01220 | IIA | CONTRIBUTIVO | Flujo | TRAZABILIDAD | 1
296 | FLUJOMETRO | AMVEX | 15 LPM | FMAO07865KJ | E01147 | IIA | CONTRIBUTIVO | Flujo | TRAZABILIDAD | 1
297 | FLUJOMETRO | AMVEX | 15 LPM | FMAO07913KJ | E01200 | IIA | CONTRIBUTIVO | Flujo | TRAZABILIDAD | 1
298 | FLUJOMETRO | AMVEX | 15 LPM | FMAO16188KJ | E04104 | IIA | CONTRIBUTIVO | Flujo | TRAZABILIDAD | 1
299 | FLUJOMETRO | GENTEC | FM197B-15LCH | 61G-16070096-529 | 021915 | IIA | CONTRIBUTIVO | Flujo | TRAZABILIDAD | 1
300 | FLUJOMETRO | AIR IMETAN | 0-15 LMP | EQ1021 | E03966 | IIA | CONTRIBUTIVO | Flujo | TRAZABILIDAD | 1
301 | FLUJOMETRO | AIR IMETAN | 0-15 LMP | EQ1076 | E03967 | IIA | CONTRIBUTIVO | Flujo | TRAZABILIDAD | 1
302 | FLUJOMETRO | AIR IMETAN | 0-15 LMP | EQ1013 | E03968 | IIA | CONTRIBUTIVO | Flujo | TRAZABILIDAD | 1
303 | FLUJOMETRO | AIR IMETAN | 0-15 LMP | EQ1014 | E03969 | IIA | CONTRIBUTIVO | Flujo | TRAZABILIDAD | 1
304 | FLUJOMETRO | AIR IMETAN | 0-15 LMP | EQ1016 | E03970 | IIA | CONTRIBUTIVO | Flujo | TRAZABILIDAD | 1
305 | FLUJOMETRO | AIR IMETAN | 0-15 LMP | EQ1089 | E03971 | IIA | CONTRIBUTIVO | Flujo | TRAZABILIDAD | 1
306 | FLUJOMETRO | AIR IMETAN | 0-15 LMP | EQ1053 | E03972 | IIA | CONTRIBUTIVO | Flujo | TRAZABILIDAD | 1
307 | FLUJOMETRO | AIR IMETAN | 0-15 LMP | EQ1075 | E03973 | IIA | CONTRIBUTIVO | Flujo | TRAZABILIDAD | 1
308 | FLUJOMETRO | AIR IMETAN | 0-15 LMP | EQ1012 | E03974 | IIA | CONTRIBUTIVO | Flujo | TRAZABILIDAD | 1
309 | FLUJOMETRO | AIR IMETAN | 0-15 LMP | EQ1017 | E03975 | IIA | CONTRIBUTIVO | Flujo | TRAZABILIDAD | 1
310 | GRUA PACIENTE | TEKVO | GTD-150 kg | GTD016 | 021772 | I | CONTRIBUTIVO | MASA | ACREDITADA | 1
311 | GRUA PACIENTE | TEKVO | GTD-250 kg | GTD010 | 021777 | I | CONTRIBUTIVO | MASA | ACREDITADA | 1
312 | MONITOR DE SIGNOS VITALES | MINDRAY | MEC 1200 | CC-83103579 | 06565 | IIB | CONTRIBUTIVO | Presión Estática Saturación de O2 Presión Invasiva (Cuando aplique) Temperatura (Cuando aplique) ECG | TRAZABILIDAD | 1
313 | MONITOR DE SIGNOS VITALES | NIHON KOHDEN | PVM-2705 | 04371 | 03954 | IIB | CONTRIBUTIVO | Presión Estática Saturación de O2 Presión Invasiva (Cuando aplique) Temperatura (Cuando aplique) ECG | TRAZABILIDAD | 1
314 | MONITOR DE SIGNOS VITALES | MINDRAY | MEC 1200 | CC-04112805 | 03953 | IIB | CONTRIBUTIVO | Presión Estática Saturación de O2 Presión Invasiva (Cuando aplique) Temperatura (Cuando aplique) ECG | TRAZABILIDAD | 1
315 | MONITOR DE SIGNOS VITALES | MINDRAY | PM9000 | 84102537 | 06563 | IIB | CONTRIBUTIVO | Presión Estática Saturación de O2 Presión Invasiva (Cuando aplique) Temperatura (Cuando aplique) ECG | TRAZABILIDAD | 1
316 | OXIMETRO DE PULSO | EDAN | H100B | 316036-M15607400037 | 21016 | IIA | CONTRIBUTIVO | Saturación de Oxígeno Frecuencia Cardiaca | TRAZABILIDAD | 1
317 | REGULADOR DE OXIGENO | CONCOA | 15 LPM/4000PSI | 806-4530 | E01280 | I | CONTRIBUTIVO | Presión | TRAZABILIDAD | 1
318 | REGULADOR DE VACIO | AMVEX | 300 mmHg | VRA08589IJ | EN CONCILIACION | I | CONTRIBUTIVO | Presión Negativa | ACREDITADA | 1
319 | REGULADOR DE VACIO | AMVEX | 300 mmHg | VRA08596IJ | EN CONCILIACION | I | CONTRIBUTIVO | Presión Negativa | ACREDITADA | 1
320 | REGULADOR DE VACIO | AMVEX | 300 mmHg | VRA08607IJ | 18056 | I | CONTRIBUTIVO | Presión Negativa | ACREDITADA | 1
321 | SUCCIONADOR | THOMAS | 1130 GLB | 704001544 | 03754 | II A | CONTRIBUTIVO | Presión Negativa | ACREDITADA | 1
322 | SUCCIONADOR | THOMAS | 1130 GLB | 70400001503 | 18070 | II A | CONTRIBUTIVO | Presión Negativa | ACREDITADA | 1
323 | SUCCIONADOR | THOMAS | 1630 | 051400009134 | 15393 | II A | CONTRIBUTIVO | Presión Negativa | ACREDITADA | 1
324 | SUCCIONADOR | THOMAS | 1630 | 051400009215 | 15342 | II A | CONTRIBUTIVO | Presión Negativa | ACREDITADA | 1
325 | SUCCIONADOR | THOMAS | 1630 | O51400009217 | 15341 | II A | CONTRIBUTIVO | Presión Negativa | ACREDITADA | 1
326 | TENSIOMETRO | WELCH ALLYN |  | 110117211221 | 03742 | IIA | CONTRIBUTIVO | Presión | ACREDITADA | 1
327 | TENSIOMETRO PORTATIL | WELCH ALLYN | 901091 | 160930091105 | E04021 | IIA | CONTRIBUTIVO | Presión | ACREDITADA | 1
328 | TENSIOMETRO PORTATIL | WELCH ALLYN | 901091 | 160930102855 | 021528 | IIA | CONTRIBUTIVO | Presión | ACREDITADA | 1
329 | TERMO-HIGROMETRO | EXTECH INSTRUMENTS | 445815 | TE0031010 | 03763 | I | CONTRIBUTIVO | Temperatura Humedad Relativa | ACREDITADA | 1
330 | TERMO-HIGROMETRO | EXTECH INSTRUMENTS | 445815 | TE0031011 | EN CONCILIACION | I | CONTRIBUTIVO | Temperatura Humedad Relativa | ACREDITADA | 1
331 | TERMO-HIGROMETRO | EXTECH INSTRUMENTS | 445815 | TE0031012 | EN CONCILIACION | I | CONTRIBUTIVO | Temperatura Humedad Relativa | ACREDITADA | 1
332 | TERMO-HIGROMETRO | EXTECH INSTRUMENTS | 445815 | TE0031026 | EN CONCILIACION | I | CONTRIBUTIVO | Temperatura Humedad Relativa | ACREDITADA | 1
333 | TERMOHIGROMETRO DIGITAL | KEX | RT-182 | 1146 | EN CONCILIACION | I | CONTRIBUTIVO | Temperatura Humedad Relativa | ACREDITADA | 1
334 | TERMOMETRO | EXTECH INSTRUMENTS | 401014 | TE0031062 | EN CONCILIACION | I | CONTRIBUTIVO | Temperatura | ACREDITADA | 1
335 | BOMBA DE INFUSION | MEDCAPTAIN | HP-60 | 91809920060347 | 022615 |  | CUIDADO INTERMEDIOS | Volumen Flujo | Trazabilidad | 1
336 | CENTRIFUGA | HETTICH | ROTOFIX 32A | 0009445-05 | EN CONCILIACION | I | DOCENCIA UNIVERSITARIA | RPM | TRAZABILIDAD | 1
337 | OXIMETRO DE PULSO | MINDRAY | PM-60 | CR-72178417 | EN CONCILIACION | IIA | ALMACEN | Saturación de Oxígeno Frecuencia Cardiaca | TRAZABILIDAD | 1
338 | BASCULA | HEALTH O METER | 402 KLWA | 402WA01121 | 006399 | I | ESPECIALID. QUINTO PISO | MASA | ACREDITADO | 1
339 | BOMBA DE INFUSION | MEDCAPTAIN | HP-60 | 91809920060300 | 022637 |  | ESPECIALID. QUINTO PISO | Volumen Flujo | Trazabilidad | 1
340 | BOMBA DE INFUSION | MEDCAPTAIN | HP-60 | 91809920060323 | 022614 |  | ESPECIALID. QUINTO PISO | Volumen Flujo | Trazabilidad | 1
341 | BOMBA DE INFUSION | MEDCAPTAIN | HP-60 | 91809920060544 | 022624 |  | ESPECIALID. QUINTO PISO | Volumen Flujo | Trazabilidad | 1
342 | BOMBA DE INFUSION | MEDCAPTAIN | HP-60 | 91809920060554 | 022630 |  | ESPECIALID. QUINTO PISO | Volumen Flujo | Trazabilidad | 1
343 | BOMBA DE INFUSION | MEDCAPTAIN | HP-60 | 91809920060175 | 022632 |  | ESPECIALID. QUINTO PISO | Volumen Flujo | Trazabilidad | 1
344 | BOMBA DE INFUSION | MEDCAPTAIN | HP-60 | 91809920060272 | 022648 |  | ESPECIALID. QUINTO PISO | Volumen Flujo | Trazabilidad | 1
345 | BOMBA DE INFUSION | MEDCAPTAIN | HP-60 | 91809920060320 | 022640 |  | ESPECIALID. QUINTO PISO | Volumen Flujo | Trazabilidad | 1
346 | BOMBA DE INFUSION | MEDCAPTAIN | HP-60 | 91809920060566 | 022638 |  | ESPECIALID. QUINTO PISO | Volumen Flujo | Trazabilidad | 1
347 | BOMBA DE INFUSION | MEDCAPTAIN | HP-60 | 91809920060182 | 022621 |  | ESPECIALID. QUINTO PISO | Volumen Flujo | Trazabilidad | 1
348 | BOMBA DE INFUSION | MEDCAPTAIN | HP-60 | 91809920060268 | 022622 |  | ESPECIALID. QUINTO PISO | Volumen Flujo | Trazabilidad | 1
349 | BOMBA DE INFUSION | MEDCAPTAIN | HP-60 | 91809920060546 | 022646 |  | ESPECIALID. QUINTO PISO | Volumen Flujo | Trazabilidad | 1
350 | DESFIBRILADOR CON MONITOREO | NIHON KOHDEN | TEC 7731K | 948 | 06408 | IIB | ESPECIALID. QUINTO PISO | Energía Frecuencia Cardiaca Cardioversión | TRAZABILIDAD | 1
351 | ELECTROCARDIÓGRAFO | NIHON KOHDEN | ECG 9020K | 14172 | 006409 | II A | ESPECIALID. QUINTO PISO | Frecuencia cardiaca | TRAZABILIDAD | 1
352 | FLUJOMETRO | CHEMETRON | 15LPM | EQFL004 | E03006 | IIA | ESPECIALID. QUINTO PISO | Flujo | TRAZABILIDAD | 1
353 | FLUJOMETRO | CHEMETRON | 15LPM | EQFL005 | E03011 | IIA | ESPECIALID. QUINTO PISO | Flujo | TRAZABILIDAD | 1
354 | FLUJOMETRO | CHEMETRON | 15LPM | EQFL012 | E03016 | IIA | ESPECIALID. QUINTO PISO | Flujo | TRAZABILIDAD | 1
355 | FLUJOMETRO | CHEMETRON | 15LPM | EQFL013 | E03042 | IIA | ESPECIALID. QUINTO PISO | Flujo | TRAZABILIDAD | 1
356 | FLUJOMETRO | CHEMETRON | 15LPM | EQFL015 | E03044 | IIA | ESPECIALID. QUINTO PISO | Flujo | TRAZABILIDAD | 1
357 | FLUJOMETRO | OHMEDA | 15 LPM | A12343 | E03052 | IIA | ESPECIALID. QUINTO PISO | Flujo | TRAZABILIDAD | 1
358 | FLUJOMETRO | OHMEDA | 15 LPM | A12352 | E03465 | IIA | ESPECIALID. QUINTO PISO | Flujo | TRAZABILIDAD | 1
359 | FLUJOMETRO | TIMETER | 15 LPM | EQFL001 | E03062 | IIA | ESPECIALID. QUINTO PISO | Flujo | TRAZABILIDAD | 1
360 | FLUJOMETRO | TIMETER | 15 LPM | EQFL008 | E03066 | IIA | ESPECIALID. QUINTO PISO | Flujo | TRAZABILIDAD | 1
361 | FLUJOMETRO | TIMETER | 15 LPM | EQFL010 | E03067 | IIA | ESPECIALID. QUINTO PISO | Flujo | TRAZABILIDAD | 1
362 | FLUJOMETRO | TIMETER | 15 LPM | EQFL011 | E03072 | IIA | ESPECIALID. QUINTO PISO | Flujo | TRAZABILIDAD | 1
363 | FLUJOMETRO | TIMETER | 15 LPM | EQFL014 | E03077 | IIA | ESPECIALID. QUINTO PISO | Flujo | TRAZABILIDAD | 1
364 | FLUJOMETRO | AMVEX | 15 LPM | FMAO05890CK | E03021 | IIA | ESPECIALID. QUINTO PISO | Flujo | TRAZABILIDAD | 1
365 | FLUJOMETRO | AMVEX | 15 LPM | FMAO07792KJ | E03450 | IIA | ESPECIALID. QUINTO PISO | Flujo | TRAZABILIDAD | 1
366 | FLUJOMETRO | GENTEC | FM197B-15LCH | 61G-16070096-146 | 021916 | IIA | ESPECIALID. QUINTO PISO | Flujo | TRAZABILIDAD | 1
367 | GRUA PACIENTE | TEKVO | GTD-250 kg | GTD008 | 021775 | I | ESPECIALID. QUINTO PISO | MASA | ACREDITADA | 1
368 | MONITOR DE SIGNOS VITALES | DRAGER | INFINITY VISTA XL | 5514255469 | 21899 | IIB | ESPECIALID. QUINTO PISO | Presión Estática Saturación de O2 Presión Invasiva (Cuando aplique) Temperatura (Cuando aplique) ECG | TRAZABILIDAD | 1
369 | MONITOR DE SIGNOS VITALES | NIHON KOHDEN | PVM-2701 | 04368 | 17246 | IIB | ESPECIALID. QUINTO PISO | Presión Estática Saturación de O2 Presión Invasiva (Cuando aplique) Temperatura (Cuando aplique) ECG | TRAZABILIDAD | 1
370 | OXIMETRO DE PULSO | EDAN | H100B | 316036-M15607400009 | 21011 | IIA | ESPECIALID. QUINTO PISO | Saturación de Oxígeno Frecuencia Cardiaca | TRAZABILIDAD | 1
371 | OXIMETRO DE PULSO | EDAN | H100B | 316036-M15607400038 | 21012 | IIA | ESPECIALID. QUINTO PISO | Saturación de Oxígeno Frecuencia Cardiaca | TRAZABILIDAD | 1
372 | REGULADOR DE OXIGENO CON FLUJOMETRO | CONCOA | 15 LPM | 13 # 16 - COD 4042 | 17245 | I | ESPECIALID. QUINTO PISO | Presión Flujo | TRAZABILIDAD | 1
373 | REGULADOR DE OXIGENO CON FLUJOMETRO | CONCOA | 15 LPM | 14 # 15 - COD 4040 | 17297 | I | ESPECIALID. QUINTO PISO | Presión Flujo | TRAZABILIDAD | 1
374 | REGULADOR DE OXIGENO CON FLUJOMETRO | VICTOR MEDICAL | 15 LPM | 17 # 19 - 4041 | 017247 | I | ESPECIALID. QUINTO PISO | Presión Flujo | TRAZABILIDAD | 1
375 | REGULADOR DE OXIGENO CON FLUJOMETRO | VICTOR MEDICAL | 15 LPM | FK31544 / 22 # 10 - COD 4107 | 17249 | I | ESPECIALID. QUINTO PISO | Presión Flujo | TRAZABILIDAD | 1
376 | REGULADOR DE OXIGENO CON FLUJOMETRO | VICTOR MEDICAL | 15 LPM | JN08283 / 11 # 20 - COD 4105 | 017249 | I | ESPECIALID. QUINTO PISO | Presión Flujo | TRAZABILIDAD | 1
377 | REGULADOR DE OXIGENO CON FLUJOMETRO | VICTOR MEDICAL | 15 LPM | LN 14105 - 4039 | 17244 | I | ESPECIALID. QUINTO PISO | Presión Flujo | TRAZABILIDAD | 1
378 | REGULADOR DE OXIGENO CON FLUJOMETRO | VICTOR MEDICAL | 15 LPM | LN1416 - COD 4038 | 17242 | I | ESPECIALID. QUINTO PISO | Presión Flujo | TRAZABILIDAD | 1
379 | SUCCIONADOR | THOMAS | 1130-067 | 9940001364 | 18832 | II A | ESPECIALID. QUINTO PISO | Presión Negativa | ACREDITADA | 1
380 | SUCCIONADOR | THOMAS | 1130-067 | 09940001379 | 06447 | II A | ESPECIALID. QUINTO PISO | Presión Negativa | ACREDITADA | 1
381 | SUCCIONADOR | THOMAS | 1130 GLB | 10400001405 | 006055 | II A | ESPECIALID. QUINTO PISO | Presión Negativa | ACREDITADA | 1
382 | SUCCIONADOR | THOMAS | 1130 GLB | 070400001561 | 06448 | II A | ESPECIALID. QUINTO PISO | Presión Negativa | ACREDITADA | 1
383 | SUCCIONADOR | THOMAS | 1130-067A | 119400000323 | 017251 | II A | ESPECIALID. QUINTO PISO | Presión Negativa | ACREDITADA | 1
384 | SUCCIONADOR | THOMAS | 1130-067E | 0998-00002154 | 06410 | II A | ESPECIALID. QUINTO PISO | Presión Negativa | ACREDITADA | 1
385 | TENSIOMETRO | ALPK2 | NO REGISTRA | 388529 | E03000 | IIA | ESPECIALID. QUINTO PISO | Presión | ACREDITADA | 1
386 | TENSIOMETRO | WELCH ALLYN | DURASHOCK | 130121193334 | 21531 | IIA | ESPECIALID. QUINTO PISO | Presión | ACREDITADA | 1
387 | TENSIOMETRO DE PARED | W.A. BAUM.CO | DE PARED | 8067690 | 06300 | IIA | ESPECIALID. QUINTO PISO | Presión | ACREDITADA | 1
388 | TENSIOMETRO DE PARED | W.A. BAUM.CO | DE PARED | 8067692 | 06209 | IIA | ESPECIALID. QUINTO PISO | Presión | ACREDITADA | 1
389 | TENSIOMETRO DE PARED | W.A. BAUM.CO | DE PARED | 8067693 | 006221 | IIA | ESPECIALID. QUINTO PISO | Presión | ACREDITADA | 1
390 | TENSIOMETRO DE PARED | W.A. BAUM.CO | DE PARED | 11055294 | 06293 | IIA | ESPECIALID. QUINTO PISO | Presión | ACREDITADA | 1
391 | TENSIOMETRO DE PARED | W.A. BAUM.CO | DE PARED | 11055300 | 17170 | IIA | ESPECIALID. QUINTO PISO | Presión | ACREDITADA | 1
392 | TENSIOMETRO DE PARED | W.A. BAUM.CO | DE PARED | 11055301 | 06284 | IIA | ESPECIALID. QUINTO PISO | Presión | ACREDITADA | 1
393 | TENSIOMETRO DE PARED | W.A. BAUM.CO | DE PARED | 11055303 | 06274 | IIA | ESPECIALID. QUINTO PISO | Presión | ACREDITADA | 1
394 | TENSIOMETRO DE PARED | W.A. BAUM.CO | DE PARED | 11055308 | 06228 | IIA | ESPECIALID. QUINTO PISO | Presión | ACREDITADA | 1
395 | TENSIOMETRO DE PARED | W.A. BAUM.CO | DE PARED | 11055313 | 06266 | IIA | ESPECIALID. QUINTO PISO | Presión | ACREDITADA | 1
396 | TENSIOMETRO DE PARED | W.A. BAUM.CO | DE TRANSPORTE | 11056057 | 06406 | IIA | ESPECIALID. QUINTO PISO | Presión | ACREDITADA | 1
397 | TENSIOMETRO DE PARED | W.A. BAUM.CO | DE PARED | 05042246 | 06256 | IIA | ESPECIALID. QUINTO PISO | Presión | ACREDITADA | 1
398 | TENSIOMETRO PORTATIL | WELCH ALLYN | 901091 | 161005140145 | E04021 | IIA | ESPECIALID. QUINTO PISO | Presión | ACREDITADA | 1
399 | TERMOHIGROMETRO | EXTECH INSTRUMENTS | 445815 | TE0031016 | EN CONCILIACION | I | ESPECIALID. QUINTO PISO | Temperatura Humedad Relativa | ACREDITADA | 1
400 | TERMOHIGROMETRO | EXTECH INSTRUMENTS | 445815 | TE0031017 | 06043 | I | ESPECIALID. QUINTO PISO | Temperatura Humedad Relativa | ACREDITADA | 1
401 | TERMOMETRO | EXTECH | 401014 | TE0031059 | EN CONCILIACION | I | ESPECIALID. QUINTO PISO | Temperatura | ACREDITADA | 1
402 | BALANZA MECANICA | ALTON | DE PISO | IME-EQ-02 | 14889 | I | ESPECIALID. QUIRURGICAS | MASA | ACREDITADO | 1
403 | DESFRIBILADOR | NIHON KOHDEN | TEC 5531E | 00063 | 14884 | IIB | ESPECIALID. QUIRURGICAS | Energía Frecuencia Cardiaca Cardioversión | TRAZABILIDAD | 1
404 | FLUJOMETRO | CHEMETRON | 15 LPM | 1164 | E00197 | IIA | ESPECIALID. QUIRURGICAS | Flujo | TRAZABILIDAD | 1
405 | FLUJOMETRO | CHEMETRON | 15 LPM | 1165 | E00255 | IIA | ESPECIALID. QUIRURGICAS | Flujo | TRAZABILIDAD | 1
406 | FLUJOMETRO | CHEMETRON | 15 LPM | 1166 | E00205 | IIA | ESPECIALID. QUIRURGICAS | Flujo | TRAZABILIDAD | 1
407 | FLUJOMETRO | CHEMETRON | 15 LPM | 1167 | E00165 | IIA | ESPECIALID. QUIRURGICAS | Flujo | TRAZABILIDAD | 1
408 | FLUJOMETRO | CHEMETRON | 15 LPM | COD 3624 - 1132 | E00218 | IIA | ESPECIALID. QUIRURGICAS | Flujo | TRAZABILIDAD | 1
409 | FLUJOMETRO | TIMETER | 15 LPM | COD 3626 - 1126 | E00243 | IIA | ESPECIALID. QUIRURGICAS | Flujo | TRAZABILIDAD | 1
410 | FLUJOMETRO | TIMETER | 15 LPM | COD 3627 | E00174 | IIA | ESPECIALID. QUIRURGICAS | Flujo | TRAZABILIDAD | 1
411 | FLUJOMETRO | TIMETER | 15 LPM | COD 3629 - 1125 | E00223 | IIA | ESPECIALID. QUIRURGICAS | Flujo | TRAZABILIDAD | 1
412 | FLUJOMETRO | CHEMETRON | 15 LPM | COD 3631 - 1120 | E00169 | IIA | ESPECIALID. QUIRURGICAS | Flujo | TRAZABILIDAD | 1
413 | FLUJOMETRO | CHEMETRON | 15 LPM | COD 3632 - 1121 | E00189 | IIA | ESPECIALID. QUIRURGICAS | Flujo | TRAZABILIDAD | 1
414 | FLUJOMETRO | CHEMETRON | 15 LPM | COD 3635 - 1133 | E00190 | IIA | ESPECIALID. QUIRURGICAS | Flujo | TRAZABILIDAD | 1
415 | FLUJOMETRO | TIMETER | 15 LPM | COD 3637 | E00210 | IIA | ESPECIALID. QUIRURGICAS | Flujo | TRAZABILIDAD | 1
416 | FLUJOMETRO | CHEMETRON | 15 LPM | COD 3641 - 1135 | E00254 | IIA | ESPECIALID. QUIRURGICAS | Flujo | TRAZABILIDAD | 1
417 | FLUJOMETRO | TIMETER | 15 LPM | COD 3642 - 1131 | E00227 | IIA | ESPECIALID. QUIRURGICAS | Flujo | TRAZABILIDAD | 1
418 | FLUJOMETRO | CHEMETRON | 15 LPM | COD 3643 - 1130 | E00247 | IIA | ESPECIALID. QUIRURGICAS | Flujo | TRAZABILIDAD | 1
419 | FLUJOMETRO | CHEMETRON | 15 LPM | COD 3646 | E00178 | IIA | ESPECIALID. QUIRURGICAS | Flujo | TRAZABILIDAD | 1
420 | FLUJOMETRO | CHEMETRON | 15 LPM | COD 3648 - 1119 | E00238 | IIA | ESPECIALID. QUIRURGICAS | Flujo | TRAZABILIDAD | 1
421 | FLUJOMETRO | CHEMETRON | 15 LPM | COD 3651 | E00239 | IIA | ESPECIALID. QUIRURGICAS | Flujo | TRAZABILIDAD | 1
422 | FLUJOMETRO | GENTEC | FM197B-15LCH | 61G-16050088/149 | 021804 | IIA | ESPECIALID. QUIRURGICAS | Flujo | TRAZABILIDAD | 1
423 | FLUJOMETRO | GENTEC | FM197B-15LCH | 61G-16050088/118 | 021805 | IIA | ESPECIALID. QUIRURGICAS | Flujo | TRAZABILIDAD | 1
424 | FLUJOMETRO | GENTEC | FM197B-15LCH | 61G-16050088/352 | 021806 | IIA | ESPECIALID. QUIRURGICAS | Flujo | TRAZABILIDAD | 1
425 | FLUJOMETRO | GENTEC | FM197B-15LCH | 61G-16050088/354 | 021807 | IIA | ESPECIALID. QUIRURGICAS | Flujo | TRAZABILIDAD | 1
426 | GRUA PACIENTE | TEKVO | GTD-150 kg | GTD017 | 021773 | I | ESPECIALID. QUIRURGICAS | MASA | ACREDITADA | 1
427 | MONITOR DE SIGNOS VITALES | MINDRAY | UMEC 10 | KN-73006790 | 021519 | IIB | ESPECIALID. QUIRURGICAS | Presión Estática Saturación de O2 Presión Invasiva (Cuando aplique) Temperatura (Cuando aplique) ECG | TRAZABILIDAD | 1
428 | MONITOR DE SIGNOS VITALES | NIHON KOHDEN | PVM-2701 | 4362 | 14874 | IIB | ESPECIALID. QUIRURGICAS | Presión Estática Saturación de O2 Presión Invasiva (Cuando aplique) Temperatura (Cuando aplique) ECG | TRAZABILIDAD | 1
429 | MONITOR DE SIGNOS VITALES | LUTECH | DATALYS 760 | K5120503010 | EN CONCILIACION | IIB | ESPECIALID. QUIRURGICAS | Presión Estática Saturación de O2 Presión Invasiva (Cuando aplique) Temperatura (Cuando aplique) ECG | TRAZABILIDAD | 1
430 | OXIMETRO DE PULSO | MINDRAY | PM-60 | CR-72178418 | EN CONCILIACION | IIA | ESPECIALID. QUIRURGICAS | Saturación de Oxígeno Frecuencia Cardiaca | TRAZABILIDAD | 1
431 | OXIMETRO DE PULSO | MINDRAY | PM-60 | CR-72178420 | EN CONCILIACION | IIA | ESPECIALID. QUIRURGICAS | Saturación de Oxígeno Frecuencia Cardiaca | TRAZABILIDAD | 1
432 | OXIMETRO DE PULSO | MINDRAY | PM-60 | CR-72178423 | 021560 | IIA | ESPECIALID. QUIRURGICAS | Saturación de Oxígeno Frecuencia Cardiaca | TRAZABILIDAD | 1
433 | REGULADOR DE OXIGENO CON FLUJOMETRO | VICTOR MEDICAL | 15 LPM | COD 3653 - LN14126 | 14893 | I | ESPECIALID. QUIRURGICAS | Presión Flujo | TRAZABILIDAD | 1
434 | REGULADOR DE OXIGENO CON FLUJOMETRO | VICTOR MEDICAL | 15 LPM | COD 4033 | 014893 | I | ESPECIALID. QUIRURGICAS | Presión Flujo | TRAZABILIDAD | 1
435 | REGULADOR DE OXIGENO CON FLUJOMETRO | VICTOR MEDICAL | 15 LPM | COD 4036 - LN14167 | E00107 | I | ESPECIALID. QUIRURGICAS | Presión Flujo | TRAZABILIDAD | 1
436 | REGULADORES DE VACIO | ACARE | VRF-004013 | 760VRF-004004 | 21351 | I | ESPECIALID. QUIRURGICAS | Presión Negativa | ACREDITADA | 1
437 | REGULADORES DE VACIO | ACARE | VRF-004013 | 760VRF-004019 | 21353 | I | ESPECIALID. QUIRURGICAS | Presión Negativa | ACREDITADA | 1
438 | REGULADORES DE VACIO | ACARE | VRF-004013 | 760VRF-004022 | 21354 | I | ESPECIALID. QUIRURGICAS | Presión Negativa | ACREDITADA | 1
439 | REGULADORES DE VACIO | ACARE | VRF-004013 | 760VRF-004023 | 21355 | I | ESPECIALID. QUIRURGICAS | Presión Negativa | ACREDITADA | 1
440 | REGULADORES DE VACIO | ACARE | VRF-004013 | 760VRF-004027 | 21356 | I | ESPECIALID. QUIRURGICAS | Presión Negativa | ACREDITADA | 1
441 | REGULADORES DE VACIO | ACARE | VRF-004013 | 760VRF-004031 | 21357 | I | ESPECIALID. QUIRURGICAS | Presión Negativa | ACREDITADA | 1
442 | REGULADORES DE VACIO | ACARE | VRF-004013 | 760VRF-004044 | 21358 | I | ESPECIALID. QUIRURGICAS | Presión Negativa | ACREDITADA | 1
443 | REGULADORES DE VACIO | ACARE | VRF-004013 | 760VRF-004068 | 21359 | I | ESPECIALID. QUIRURGICAS | Presión Negativa | ACREDITADA | 1
444 | REGULADORES DE VACIO | ACARE | VRF-004013 | 760VRF-004084 | 21360 | I | ESPECIALID. QUIRURGICAS | Presión Negativa | ACREDITADA | 1
445 | SUCCIONADOR | THOMAS | 1630 | 041500009709 | 21022 | II A | ESPECIALID. QUIRURGICAS | Presión Negativa | ACREDITADA | 1
446 | SUCCIONADOR | THOMAS | 1630 | 41500009711 | 21023 | II A | ESPECIALID. QUIRURGICAS | Presión Negativa | ACREDITADA | 1
447 | SUCCIONADOR | THOMAS | 1630 | 041500009811 | 21018 | II A | ESPECIALID. QUIRURGICAS | Presión Negativa | ACREDITADA | 1
448 | SUCCIONADOR | THOMAS | 1630 | 041500009813 | 21019 | II A | ESPECIALID. QUIRURGICAS | Presión Negativa | ACREDITADA | 1
449 | SUCCIONADOR | THOMAS | 1630 | 41500009815 | 21024 | II A | ESPECIALID. QUIRURGICAS | Presión Negativa | ACREDITADA | 1
450 | SUCCIONADOR | THOMAS | 1630 | 41500009816 | 21021 | II A | ESPECIALID. QUIRURGICAS | Presión Negativa | ACREDITADA | 1
451 | SUCCIONADOR | THOMAS | 1130-067E | 89400001055 | 14887 | II A | ESPECIALID. QUIRURGICAS | Presión Negativa | ACREDITADA | 1
452 | SUCCIONADOR | THOMAS | 1130 | 089400001115 | 014886 | II A | ESPECIALID. QUIRURGICAS | Presión Negativa | ACREDITADA | 1
453 | TENSIOMETRO | W.A. BAUM.CO | PORTATIL PISO | 11056059 | 14873 | IIA | ESPECIALID. QUIRURGICAS | Presión | ACREDITADA | 1
454 | TENSIOMETRO | WELCH ALLYN | PORTATIL PISO | 70830174243 | 14874 | IIA | ESPECIALID. QUIRURGICAS | Presión | ACREDITADA | 1
455 | TENSIOMETRO | WELCH ALLYN | CE0297 | 101125062341 | 14875 | IIA | ESPECIALID. QUIRURGICAS | Presión | ACREDITADA | 1
456 | TENSIOMETRO | WELCH ALLYN | SHOCK RESISTANT | 111201121452 | E00116 | IIA | ESPECIALID. QUIRURGICAS | Presión | ACREDITADA | 1
457 | TENSIOMETRO | RIESTER | BIGBEN | 105312104 | 20006 | IIA | ESPECIALID. QUIRURGICAS | Presión | ACREDITADA | 1
458 | TENSIOMETRO | RIESTER | BIGBEN | 150312105 | 20008 | IIA | ESPECIALID. QUIRURGICAS | Presión | ACREDITADA | 1
459 | TENSIOMETRO | RIESTER | BIGBEN | 150312107 | 20007 | IIA | ESPECIALID. QUIRURGICAS | Presión | ACREDITADA | 1
460 | TENSIOMETRO | RIESTER | BIGBEN | 150312108 | 20005 | IIA | ESPECIALID. QUIRURGICAS | Presión | ACREDITADA | 1
461 | TERMOMETRO | EXTECH INSTRUMENTS | 401014 | TE0031054 | EN CONCILIACION | I | ESPECIALID. QUIRURGICAS | Temperatura | ACREDITADA | 1
462 | TERMOHIGROMETRO | KEX GERMANY | SH-109 | CA122780 | 21421 | I | FARMACIA | Temperatura Humedad Relativa | ACREDITADA | 1
463 | TERMOHIGROMETRO | KEX GERMANY | SH-109 | CA122789 | 21425 | I | FARMACIA | Temperatura Humedad Relativa | ACREDITADA | 1
464 | TERMOHIGROMETRO | KEX GERMANY | SH-109 | CA122791 | 21427 | I | FARMACIA | Temperatura Humedad Relativa | ACREDITADA | 1
465 | TERMOHIGROMETRO | KEX GERMANY | SH-109 | CA122795 | 21431 | I | FARMACIA | Temperatura Humedad Relativa | ACREDITADA | 1
466 | TERMOHIGROMETRO | KEX GERMANY | SH-109 | CA122807 | 21442 | I | FARMACIA | Temperatura Humedad Relativa | ACREDITADA | 1
467 | TERMOHIGROMETRO | KEX GERMANY | SH-109 | CA122808 | 21443 | I | FARMACIA | Temperatura Humedad Relativa | ACREDITADA | 1
468 | TERMOHIGROMETRO | KEX GERMANY | SH-109 | CA122809 | EN CONCILIACION | I | FARMACIA | Temperatura Humedad Relativa | ACREDITADA | 1
469 | TERMOHIGROMETRO | KEX GERMANY | SH-109 | CA122814 | 21449 | I | FARMACIA | Temperatura Humedad Relativa | ACREDITADA | 1
470 | TERMOHIGROMETRO | JWT | HTC2 | 13070755 | 03179 | I | FARMACIA | Temperatura Humedad Relativa | ACREDITADA | 1
471 | TERMOHIGROMETRO | JWT | HTC-2 | 140816483 | 15372 | I | FARMACIA | Temperatura Humedad Relativa | ACREDITADA | 1
472 | TERMOHIGROMETRO | JWT | HTC-2 | 140816525 | 15374 | I | FARMACIA | Temperatura Humedad Relativa | ACREDITADA | 1
473 | TERMOHIGROMETRO | JWT | HTC-2 | 140816903 | 15371 | I | FARMACIA | Temperatura Humedad Relativa | ACREDITADA | 1
474 | TERMOHIGROMETRO | JWT | HTC-2 | 140816909 | 15376 | I | FARMACIA | Temperatura Humedad Relativa | ACREDITADA | 1
475 | TERMOHIGROMETRO | KEX GERMANY | SH-109 | CA122797 | 21432 | I | FARMACIA | Temperatura Humedad Relativa | ACREDITADA | 1
476 | TERMOHIGROMETRO | KEX GERMANY | SH-109 | CA122798 | 21433 | I | FARMACIA | Temperatura Humedad Relativa | ACREDITADA | 1
477 | TERMOHIGROMETRO | KEX GERMANY | SH-109 | CA122799 | 21434 | I | FARMACIA | Temperatura Humedad Relativa | ACREDITADA | 1
478 | TERMOHIGROMETRO | KEX GERMANY | SH-109 | CA122800 | 21435 | I | FARMACIA | Temperatura Humedad Relativa | ACREDITADA | 1
479 | TERMOHIGROMETRO | KEX GERMANY | SH-109 | CA122801 | 21436 | I | FARMACIA | Temperatura Humedad Relativa | ACREDITADA | 1
480 | TERMOHIGROMETRO | KEX GERMANY | SH-109 | CA122802 | 21437 | I | FARMACIA | Temperatura Humedad Relativa | ACREDITADA | 1
481 | TERMOHIGROMETRO | KEX GERMANY | SH-109 | CA122803 | 21438 | I | FARMACIA | Temperatura Humedad Relativa | ACREDITADA | 1
482 | TERMOHIGROMETRO | KEX GERMANY | SH-109 | CA122804 | 21439 | I | FARMACIA | Temperatura Humedad Relativa | ACREDITADA | 1
483 | TERMOHIGROMETRO | KEX GERMANY | SH-109 | CA122805 | 21440 | I | FARMACIA | Temperatura Humedad Relativa | ACREDITADA | 1
484 | TERMOHIGROMETRO | KEX GERMANY | SH-109 | CA122806 | 21441 | I | FARMACIA | Temperatura Humedad Relativa | ACREDITADA | 1
485 | TERMOHIGROMETRO | KEX GERMANY | SH-109 | CA122810 | 21445 | I | FARMACIA | Temperatura Humedad Relativa | ACREDITADA | 1
486 | TERMOHIGROMETRO | KEX GERMANY | SH-109 | CA122811 | 21446 | I | FARMACIA | Temperatura Humedad Relativa | ACREDITADA | 1
487 | TERMOHIGROMETRO | KEX GERMANY | SH-109 | CA122812 | 21447 | I | FARMACIA | Temperatura Humedad Relativa | ACREDITADA | 1
488 | TERMOHIGROMETRO | KEX GERMANY | SH-109 | CA122813 | 21448 | I | FARMACIA | Temperatura Humedad Relativa | ACREDITADA | 1
489 | TERMOHIGROMETRO | KEX GERMANY | SH-109 | CA122815 | 21450 | I | FARMACIA | Temperatura Humedad Relativa | ACREDITADA | 1
490 | TERMOHIGROMETRO | EXTECH | 445815 | TE0031020 | 03460 | I | FARMACIA | Temperatura Humedad Relativa | ACREDITADA | 1
491 | TERMOHIGROMETRO | EXTECH | 445816 | TE0031027 | 03280 | I | FARMACIA | Temperatura Humedad Relativa | ACREDITADA | 1
492 | TERMOHIGROMETRO | EXTECH | 445817 | TE0031028 | 03281 | I | FARMACIA | Temperatura Humedad Relativa | ACREDITADA | 1
493 | TERMOHIGROMETRO | ALL FRANCE |  | TH - 514 | EN CONCILIACION | I | FARMACIA | Temperatura Humedad Relativa | ACREDITADA | 1
494 | TERMOHIGROMETRO | ALL FRANCE |  | TH - 516 | EN CONCILIACION | I | FARMACIA | Temperatura Humedad Relativa | ACREDITADA | 1
495 | TERMOHIGROMETRO | ALL FRANCE |  | TH - 518 | EN CONCILIACION | I | FARMACIA | Temperatura Humedad Relativa | ACREDITADA | 1
496 | TERMOHIGROMETROS | VICI | DIGITAL | 20201006001 | 022708 |  | FARMACIA | Temperatura Humedad Relativa | ACREDITADA | 1
497 | TERMOHIGROMETROS | VICI | DIGITAL | 20201006002 | 022702 |  | FARMACIA | Temperatura Humedad Relativa | ACREDITADA | 1
498 | TERMOHIGROMETROS | VICI | DIGITAL | 20201006003 | 022698 |  | FARMACIA | Temperatura Humedad Relativa | ACREDITADA | 1
499 | TERMOHIGROMETROS | VICI | DIGITAL | 20201006004 | 022735 |  | FARMACIA | Temperatura Humedad Relativa | ACREDITADA | 1
500 | TERMOHIGROMETROS | VICI | DIGITAL | 20201006005 | 022730 |  | FARMACIA | Temperatura Humedad Relativa | ACREDITADA | 1
501 | TERMOHIGROMETROS | VICI | DIGITAL | 20201006006 | 022726 |  | FARMACIA | Temperatura Humedad Relativa | ACREDITADA | 1
502 | TERMOHIGROMETROS | VICI | DIGITAL | 20201006007 | 022739 |  | FARMACIA | Temperatura Humedad Relativa | ACREDITADA | 1
503 | TERMOHIGROMETROS | VICI | DIGITAL | 20201006008 | 022693 |  | FARMACIA | Temperatura Humedad Relativa | ACREDITADA | 1
504 | TERMOHIGROMETROS | VICI | DIGITAL | 20201006009 | 022722 |  | FARMACIA | Temperatura Humedad Relativa | ACREDITADA | 1
505 | TERMOHIGROMETROS | VICI | DIGITAL | 20201006010 | 022731 |  | FARMACIA | Temperatura Humedad Relativa | ACREDITADA | 1
506 | TERMOHIGROMETROS | VICI | DIGITAL | 20201006011 | 022703 |  | FARMACIA | Temperatura Humedad Relativa | ACREDITADA | 1
507 | TERMOHIGROMETROS | VICI | DIGITAL | 20201006012 | 022694 |  | FARMACIA | Temperatura Humedad Relativa | ACREDITADA | 1
508 | TERMOHIGROMETROS | VICI | DIGITAL | 20201006013 | 022738 |  | FARMACIA | Temperatura Humedad Relativa | ACREDITADA | 1
509 | TERMOHIGROMETROS | VICI | DIGITAL | 20201006014 | 022697 |  | FARMACIA | Temperatura Humedad Relativa | ACREDITADA | 1
510 | TERMOHIGROMETROS | VICI | DIGITAL | 20201006015 | 022740 |  | FARMACIA | Temperatura Humedad Relativa | ACREDITADA | 1
511 | TERMOHIGROMETROS | VICI | DIGITAL | 20201006016 | 022718 |  | FARMACIA | Temperatura Humedad Relativa | ACREDITADA | 1
512 | TERMOHIGROMETROS | VICI | DIGITAL | 20201006017 | 022719 |  | FARMACIA | Temperatura Humedad Relativa | ACREDITADA | 1
513 | TERMOHIGROMETROS | VICI | DIGITAL | 20201006018 | 022720 |  | FARMACIA | Temperatura Humedad Relativa | ACREDITADA | 1
514 | TERMOHIGROMETROS | VICI | DIGITAL | 20201006019 | 022732 |  | FARMACIA | Temperatura Humedad Relativa | ACREDITADA | 1
515 | TERMOHIGROMETROS | VICI | DIGITAL | 20201006020 | 022704 |  | FARMACIA | Temperatura Humedad Relativa | ACREDITADA | 1
516 | TERMOHIGROMETROS | VICI | DIGITAL | 20201006021 | 022699 |  | FARMACIA | Temperatura Humedad Relativa | ACREDITADA | 1
517 | TERMOHIGROMETROS | VICI | DIGITAL | 20201006022 | 022711 |  | FARMACIA | Temperatura Humedad Relativa | ACREDITADA | 1
518 | TERMOHIGROMETROS | VICI | DIGITAL | 20201006023 | 022733 |  | FARMACIA | Temperatura Humedad Relativa | ACREDITADA | 1
519 | TERMOHIGROMETROS | VICI | DIGITAL | 20201006024 | 022727 |  | FARMACIA | Temperatura Humedad Relativa | ACREDITADA | 1
520 | TERMOHIGROMETROS | VICI | DIGITAL | 20201006025 | 022716 |  | FARMACIA | Temperatura Humedad Relativa | ACREDITADA | 1
521 | TERMOHIGROMETROS | VICI | DIGITAL | 20201006026 | 022706 |  | FARMACIA | Temperatura Humedad Relativa | ACREDITADA | 1
522 | TERMOHIGROMETROS | VICI | DIGITAL | 20201006027 | 022712 |  | FARMACIA | Temperatura Humedad Relativa | ACREDITADA | 1
523 | TERMOHIGROMETROS | VICI | DIGITAL | 20201006028 | 022705 |  | FARMACIA | Temperatura Humedad Relativa | ACREDITADA | 1
524 | TERMOHIGROMETROS | VICI | DIGITAL | 20201006029 | 022721 |  | FARMACIA | Temperatura Humedad Relativa | ACREDITADA | 1
525 | TERMOHIGROMETROS | VICI | DIGITAL | 20201006030 | 022717 |  | FARMACIA | Temperatura Humedad Relativa | ACREDITADA | 1
526 | TERMOHIGROMETROS | VICI | DIGITAL | 20201006031 | 022696 |  | FARMACIA | Temperatura Humedad Relativa | ACREDITADA | 1
527 | TERMOHIGROMETROS | VICI | DIGITAL | 20201006032 | 022715 |  | FARMACIA | Temperatura Humedad Relativa | ACREDITADA | 1
528 | TERMOHIGROMETROS | VICI | DIGITAL | 20201006033 | 022724 |  | FARMACIA | Temperatura Humedad Relativa | ACREDITADA | 1
529 | TERMOHIGROMETROS | VICI | DIGITAL | 20201006034 | 022741 |  | FARMACIA | Temperatura Humedad Relativa | ACREDITADA | 1
530 | TERMOHIGROMETROS | VICI | DIGITAL | 20201006035 | 022714 |  | FARMACIA | Temperatura Humedad Relativa | ACREDITADA | 1
531 | TERMOHIGROMETROS | VICI | DIGITAL | 20201006036 | 022710 |  | FARMACIA | Temperatura Humedad Relativa | ACREDITADA | 1
532 | TERMOHIGROMETROS | VICI | DIGITAL | 20201006037 | 022737 |  | FARMACIA | Temperatura Humedad Relativa | ACREDITADA | 1
533 | TERMOHIGROMETROS | VICI | DIGITAL | 20201006039 | 022707 |  | FARMACIA | Temperatura Humedad Relativa | ACREDITADA | 1
534 | TERMOHIGROMETROS | VICI | DIGITAL | 20201006040 | 022713 |  | FARMACIA | Temperatura Humedad Relativa | ACREDITADA | 1
535 | TERMOHIGROMETROS | VICI | DIGITAL | 20201006041 | 022729 |  | FARMACIA | Temperatura Humedad Relativa | ACREDITADA | 1
536 | TERMOHIGROMETROS | VICI | DIGITAL | 20201006042 | 022725 |  | FARMACIA | Temperatura Humedad Relativa | ACREDITADA | 1
537 | TERMOHIGROMETROS | VICI | DIGITAL | 20201006043 | 022700 |  | FARMACIA | Temperatura Humedad Relativa | ACREDITADA | 1
538 | TERMOHIGROMETROS | VICI | DIGITAL | 20201006044 | 022734 |  | FARMACIA | Temperatura Humedad Relativa | ACREDITADA | 1
539 | TERMOHIGROMETROS | VICI | DIGITAL | 20201006045 | 022728 |  | FARMACIA | Temperatura Humedad Relativa | ACREDITADA | 1
540 | TERMOHIGROMETROS | VICI | DIGITAL | 20201006046 | 022729 |  | FARMACIA | Temperatura Humedad Relativa | ACREDITADA | 1
541 | TERMOHIGROMETROS | VICI | DIGITAL | 20201006047 | 022695 |  | FARMACIA | Temperatura Humedad Relativa | ACREDITADA | 1
542 | TERMOHIGROMETROS | VICI | DIGITAL | 20201006048 | 022701 |  | FARMACIA | Temperatura Humedad Relativa | ACREDITADA | 1
543 | TERMOHIGROMETROS | VICI | DIGITAL | 20201006049 | 022692 |  | FARMACIA | Temperatura Humedad Relativa | ACREDITADA | 1
544 | TERMOHIGROMETROS | VICI | DIGITAL | 20201006050 | 022726 |  | FARMACIA | Temperatura Humedad Relativa | ACREDITADA | 1
545 | TERMOHIGROMETROS | VICI | DIGITAL | 20201006051 | 022736 |  | FARMACIA | Temperatura Humedad Relativa | ACREDITADA | 1
546 | TERMOMETRO | BRIXCO |  | TE0031964 | EN CONCILIACION | I | FARMACIA | Temperatura | ACREDITADA | 1
547 | TERMOMETRO | BRIXCO |  | TE0031965 | EN CONCILIACION | I | FARMACIA | Temperatura | ACREDITADA | 1
548 | TERMOMETRO DE PUNZON | BARBEQUE | ST206L | TE0031404 | EN CONCILIACION | I | FARMACIA | Temperatura | ACREDITADA | 1
549 | TERMOMETRO DE PUNZON | BARBEQUE | ST206L | TE0031447 | EN CONCILIACION | I | FARMACIA | Temperatura | ACREDITADA | 1
550 | AGITADOR MAGNETICO | THERMOLYNE | CIMAREC S47035 | 610960922218 | 03447 | IIA | FARMACIA- CENTRAL DE MEZCLAS | RPM | TRAZABILIDAD | 1
551 | BALANZA DIGITAL | KERN | GAB 6K 0,05N | WF122882 | 003446 | I | FARMACIA- CENTRAL DE MEZCLAS | MASA | ACREDITADO | 1
552 | BALANZA ELECTRONICA | SETRA | BL-410S | CB5137 | 03481 | I | FARMACIA- CENTRAL DE MEZCLAS | MASA | ACREDITADO | 1
553 | BALANZA TRIPLE BRAZO | OHAUS | TJ2611 | D568190S | 3480 | I | FARMACIA- CENTRAL DE MEZCLAS | MASA | ACREDITADO | 1
554 | SUCCIONADOR | THOMAS | 1630 | 4130008350 | 03448 | II A | FARMACIA- CENTRAL DE MEZCLAS | Presión Negativa | ACREDITADA | 1
555 | BALANZA MECANICA | DETECTO | 339 | E27310-0110 | 001419 | I | GINECOBSTETRICIA | MASA | ACREDITADO | 1
556 | DESFIBRILADOR BIFASICO | NIHON KOHDEN | TEC-5521E | 01805 | 01426 | IIB | GINECOBSTETRICIA | Energía Frecuencia Cardiaca Cardioversión | TRAZABILIDAD | 1
557 | DOPPLER FETAL | EDAN | SONOTRAX II PRO | 560054-M18910460022 | 022343 | IIA | GINECOBSTETRICIA | Frecuencia Fetal | TRAZABILIDAD | 1
558 | DOPPLER FETAL | EDAN | SONOTRAX II PRO | 560054-M18910460025 | 022516 | IIA | GINECOBSTETRICIA | Frecuencia Fetal | TRAZABILIDAD | 1
559 | DOPPLER FETAL | EDAN | SONOTRAX II PRO | 560054-M18910460029 | 02215 | IIA | GINECOBSTETRICIA | Frecuencia Fetal | TRAZABILIDAD | 1
560 | DOPPLER FETAL | EDAN | SONOTRAX II PRO | 560054-M18910460028 | 022344 | IIA | GINECOBSTETRICIA | Frecuencia Fetal | TRAZABILIDAD | 1
561 | DOPPLER FETAL | EDAN | SONOTRAX II PRO | 560054-M18910460051 | 022517 | IIA | GINECOBSTETRICIA | Frecuencia Fetal | TRAZABILIDAD | 1
562 | ECOGRAFO | MINDRAY | DC70EXPERT | 7K-69000054 | 21751 | IIA | GINECOBSTETRICIA | Precision | TRAZABILIDAD | 1
563 | ELECTROCARDIÓGRAFO INTERPRETATIVO | NIHON KOHDEN | 9020X | 8401 | 17285 | II A | GINECOBSTETRICIA | Frecuencia cardiaca | TRAZABILIDAD | 1
564 | FLUJOMETRO | AMVEX | 15LPM | FAMO07771KJ | E01592 | IIA | GINECOBSTETRICIA | Flujo | TRAZABILIDAD | 1
565 | FLUJOMETRO | AMVEX | 15LPM | FMAO05891CK | E01583 | IIA | GINECOBSTETRICIA | Flujo | TRAZABILIDAD | 1
566 | FLUJOMETRO | AMVEX | 15LPM | FMAO05899CK | E01574 | IIA | GINECOBSTETRICIA | Flujo | TRAZABILIDAD | 1
567 | FLUJOMETRO | AMVEX | 15 LPM | FMAO05907CK | E01590 | IIA | GINECOBSTETRICIA | Flujo | TRAZABILIDAD | 1
568 | FLUJOMETRO | AMVEX | 15 LPM | FMAO05912CK | E01599 | IIA | GINECOBSTETRICIA | Flujo | TRAZABILIDAD | 1
569 | FLUJOMETRO | AMVEX | 15 LPM | FMAO05915CK | E01605 | IIA | GINECOBSTETRICIA | Flujo | TRAZABILIDAD | 1
570 | FLUJOMETRO | AMVEX | 15LPM | FMAO05916CK | E01571 | IIA | GINECOBSTETRICIA | Flujo | TRAZABILIDAD | 1
571 | FLUJOMETRO | AMVEX | 15 LPM | FMAO05918CK | E01608 | IIA | GINECOBSTETRICIA | Flujo | TRAZABILIDAD | 1
572 | FLUJOMETRO | AMVEX | 15 LPM | FMAO05923CK | E01604 | IIA | GINECOBSTETRICIA | Flujo | TRAZABILIDAD | 1
573 | FLUJOMETRO | AMVEX | 15LPM | FMAO05924CK | E01586" | IIA | GINECOBSTETRICIA | Flujo | TRAZABILIDAD | 1
574 | FLUJOMETRO | AMVEX | 15 LPM | FMAO05925CK | E01591 | IIA | GINECOBSTETRICIA | Flujo | TRAZABILIDAD | 1
575 | FLUJOMETRO | AMVEX | 15 LPM | FMAO05926CK | E01579 | IIA | GINECOBSTETRICIA | Flujo | TRAZABILIDAD | 1
576 | FLUJOMETRO | AMVEX | 15 LPM | FMAO05927CK | E01598 | IIA | GINECOBSTETRICIA | Flujo | TRAZABILIDAD | 1
577 | FLUJOMETRO | AMVEX | 15LPM | FMAO05929CK | E01587 | IIA | GINECOBSTETRICIA | Flujo | TRAZABILIDAD | 1
578 | FLUJOMETRO | AMVEX | 15 LPM | FMAO05933CK | E01603 | IIA | GINECOBSTETRICIA | Flujo | TRAZABILIDAD | 1
579 | FLUJOMETRO | AMVEX | 15 LPM | FMAO05938CK | E01600 | IIA | GINECOBSTETRICIA | Flujo | TRAZABILIDAD | 1
580 | FLUJOMETRO | AMVEX | 15 LPM | FMAO07768KJ | E01595 | IIA | GINECOBSTETRICIA | Flujo | TRAZABILIDAD | 1
581 | FLUJOMETRO | AMVEX | 15 LPM | FMAO07844CK | E01580 | IIA | GINECOBSTETRICIA | Flujo | TRAZABILIDAD | 1
582 | FLUJOMETRO | CHEMETRON | 63110 | GINFL001 | E01635 | IIA | GINECOBSTETRICIA | Flujo | TRAZABILIDAD | 1
583 | FLUJOMETRO | CHEMETRON | 63110 | GINFL002 | E01643 | IIA | GINECOBSTETRICIA | Flujo | TRAZABILIDAD | 1
584 | FLUJOMETRO | CHEMETRON | 63110 | GINFL003 | E01646 | IIA | GINECOBSTETRICIA | Flujo | TRAZABILIDAD | 1
585 | MONITOR DE SIGNOS VITALES | MINDRAY | BENEVIEW T8 | CF 43121920 | 01107 | IIB | GINECOBSTETRICIA | Presión Estática Saturación de O2 Presión Invasiva (Cuando aplique) Temperatura (Cuando aplique) ECG | TRAZABILIDAD | 1
586 | MONITOR DE SIGNOS VITALES | MINDRAY | UMEC 10 | KN-73006785 | 021517 | IIB | GINECOBSTETRICIA | Presión Estática Saturación de O2 Presión Invasiva (Cuando aplique) Temperatura (Cuando aplique) ECG | TRAZABILIDAD | 1
587 | MONITOR DE SIGNOS VITALES | MINDRAY | UMEC 10 | KN-73006786 | 021518 | IIB | GINECOBSTETRICIA | Presión Estática Saturación de O2 Presión Invasiva (Cuando aplique) Temperatura (Cuando aplique) ECG | TRAZABILIDAD | 1
588 | MONITOR FETAL | GENERAL ELECTRIC | COROMETRICS | SAS08252255PA | 01420 | IIB | GINECOBSTETRICIA | Frecuencia Fetal | TRAZABILIDAD | 1
589 | MONITOR FETAL | COMEN | STAR500C | KH170914003 | EN CONCILIACION | IIB | GINECOBSTETRICIA | Frecuencia Fetal | TRAZABILIDAD | 1
590 | REGULADOR DE OXIGENO CON FLUJOMETRO | VICTOR MEDICAL | 15 LPM | 12003C090 | EN CONCILIACION | I | GINECOBSTETRICIA | Presión Flujo | TRAZABILIDAD | 1
591 | REGULADOR DE OXIGENO CON FLUJOMETRO | AIR IMETAN | R-915 | 42359 | EN CONCILIACION | I | GINECOBSTETRICIA | Presión Flujo | TRAZABILIDAD | 1
592 | REGULADOR DE VACIO | CHEMETRON | VACUTRON | 18191 | EN CONCILIACION | I | GINECOBSTETRICIA | Presión Negativa | ACREDITADA | 1
593 | TENSIOMETRO | W.A. BAUM.CO | PORTATIL PISO | 5063503 | 01187 | IIA | GINECOBSTETRICIA | Presión | ACREDITADA | 1
594 | TENSIOMETRO | W.A. BAUM.CO | PORTATIL PISO | 5063511 | 01278 | IIA | GINECOBSTETRICIA | Presión | ACREDITADA | 1
595 | TENSIOMETRO | WELCH ALLYN | DE PARED | 101028175009 | 21343 | IIA | GINECOBSTETRICIA | Presión | ACREDITADA | 1
596 | TENSIOMETRO | WELCH ALLYN | DE PARED | 101028180035 | 21344 | IIA | GINECOBSTETRICIA | Presión | ACREDITADA | 1
597 | TENSIOMETRO | WELCH ALLYN | DE PARED | 101028181948 | 21345 | IIA | GINECOBSTETRICIA | Presión | ACREDITADA | 1
598 | TENSIOMETRO | WELCH ALLYN | DE PARED | 101028182327 | 21348 | IIA | GINECOBSTETRICIA | Presión | ACREDITADA | 1
599 | TENSIOMETRO | WELCH ALLYN | DE PARED | 101028215715 | 21347 | IIA | GINECOBSTETRICIA | Presión | ACREDITADA | 1
600 | TENSIOMETRO | WELCH ALLYN | DE PARED | 101029083038 | 21350 | IIA | GINECOBSTETRICIA | Presión | ACREDITADA | 1
601 | TENSIOMETRO DE PARED | W.A. BAUM.CO | DE PARED | 11055298 | 05148 | IIA | GINECOBSTETRICIA | Presión | ACREDITADA | 1
602 | TENSIOMETRO PORTATIL | WELCH ALLYN | 901091 | 160930092715 | 021527 | IIA | GINECOBSTETRICIA | Presión | ACREDITADA | 1
603 | TERMOHIGROMETRO | ANVI | ESFERA 140 mm | COD 3254 | EN CONCILIACION | I | GINECOBSTETRICIA | Temperatura Humedad Relativa | ACREDITADA | 1
604 | TERMOMETRO | EXTECH INSTRUMENTS | 401014 | TE0031060 | EN CONCILIACION | I | GINECOBSTETRICIA | Temperatura | ACREDITADA | 1
605 | TERMOHIGROMETRO | ALL FRANCE |  | TH513 | EN CONCILIACION | I | HEMODIALISIS | Temperatura Humedad Relativa | ACREDITADA | 1
606 | BOMBA DE INFUSION | MEDCAPTAIN | MP60 | 120119110475 | EN CONCILIACION | IIB | HOSPITALIZACIÓN | Volumen Flujo | Trazabilidad | 1
607 | BOMBA DE INFUSION | MEDCAPTAIN | MP60 | 120119110471 | EN CONCILIACION | IIB | HOSPITALIZACIÓN | Volumen Flujo | Trazabilidad | 1
608 | BOMBA DE INFUSION | MEDCAPTAIN | MP61 | 120119110468 | EN CONCILIACION | IIB | HOSPITALIZACIÓN | Volumen Flujo | Trazabilidad | 1
609 | BOMBA DE INFUSION | MEDCAPTAIN | MP60 | 220119110373 | EN CONCILIACION | IIB | HOSPITALIZACIÓN | Volumen Flujo | Trazabilidad | 1
610 | BOMBA DE INFUSION | MEDCAPTAIN | MP60 | 120119110469 | EN CONCILIACION | IIB | HOSPITALIZACIÓN | Volumen Flujo | Trazabilidad | 1
611 | BOMBA DE INFUSION | MEDCAPTAIN | MP60 | 120119110479 | EN CONCILIACION | IIB | HOSPITALIZACIÓN | Volumen Flujo | Trazabilidad | 1
612 | BOMBA DE INFUSION | MEDCAPTAIN | MP60 | 120119110322 | EN CONCILIACION | IIB | HOSPITALIZACIÓN | Volumen Flujo | Trazabilidad | 1
613 | BOMBA DE INFUSION | MEDCAPTAIN | MP60 | 120119110483 | EN CONCILIACION | IIB | HOSPITALIZACIÓN | Volumen Flujo | Trazabilidad | 1
614 | BOMBA DE INFUSION | MEDCAPTAIN | MP60 | 120119110273 | EN CONCILIACION | IIB | HOSPITALIZACIÓN | Volumen Flujo | Trazabilidad | 1
615 | BOMBA DE INFUSION | MEDCAPTAIN | MP60 | 120119110472 | EN CONCILIACION | IIB | HOSPITALIZACIÓN | Volumen Flujo | Trazabilidad | 1
616 | BOMBA DE INFUSION | MEDCAPTAIN | MP60 | 1380119120195 | EN CONCILIACION | IIB | HOSPITALIZACIÓN | Volumen Flujo | Trazabilidad | 1
617 | BOMBA DE INFUSION | MEDCAPTAIN | MP60 | 1380119120100 | EN CONCILIACION | IIB | HOSPITALIZACIÓN | Volumen Flujo | Trazabilidad | 1
618 | BOMBA DE INFUSION | MEDCAPTAIN | MP60 | 1380119120142 | EN CONCILIACION | IIB | HOSPITALIZACIÓN | Volumen Flujo | Trazabilidad | 1
619 | BOMBA DE INFUSION | MEDCAPTAIN | MP60 | 120119120193 | EN CONCILIACION | IIB | HOSPITALIZACIÓN | Volumen Flujo | Trazabilidad | 1
620 | BOMBA DE INFUSION | MEDCAPTAIN | MP60 | 120119110358 | EN CONCILIACION | IIB | HOSPITALIZACIÓN | Volumen Flujo | Trazabilidad | 1
621 | BOMBA DE INFUSION | MEDCAPTAIN | MP60 | 120119110366 | EN CONCILIACION | IIB | HOSPITALIZACIÓN | Volumen Flujo | Trazabilidad | 1
622 | BOMBA DE INFUSION | MEDCAPTAIN | MP60 | 120119110481 | EN CONCILIACION | IIB | HOSPITALIZACIÓN | Volumen Flujo | Trazabilidad | 1
623 | DESFIBRILADOR | MINDRAY | BENEHEARTH D3 | EZ-9C029718 | EN CONCILIACION | IIB | HOSPITALIZACIÓN | Energía Frecuencia Cardiaca Cardioversión | TRAZABILIDAD | 1
624 | MONITOR DE SIGNOS VITALES | EDAN | IM70 | 360080-19B13120012 | EN CONCILIACION | IIB | HOSPITALIZACIÓN | Presión Estática Saturación de O2 Presión Invasiva (Cuando aplique) Temperatura (Cuando aplique) ECG | TRAZABILIDAD | 1
625 | MONITOR DE SIGNOS VITALES | EDAN | IM70 | 360080-M19B1312001 | EN CONCILIACION | IIB | HOSPITALIZACIÓN | Presión Estática Saturación de O2 Presión Invasiva (Cuando aplique) Temperatura (Cuando aplique) ECG | TRAZABILIDAD | 1
626 | MONITOR DE SIGNOS VITALES CON CAPNOGRAFIA | COMEN | C80 | K8200510005 | EN CONCILIACION | IIB | HOSPITALIZACIÓN | Presión Estática Saturación de O2 Presión Invasiva (Cuando aplique) Temperatura (Cuando aplique) ECG | TRAZABILIDAD | 1
627 | MONITOR DE SIGNOS VITALES CON CAPNOGRAFIA | COMEN | C80 | K8200510006 | EN CONCILIACION | IIB | HOSPITALIZACIÓN | Presión Estática Saturación de O2 Presión Invasiva (Cuando aplique) Temperatura (Cuando aplique) ECG | TRAZABILIDAD | 1
628 | MONITOR DE SIGNOS VITALES CON CAPNOGRAFIA | COMEN | C80 | K8200510007 | EN CONCILIACION | IIB | HOSPITALIZACIÓN | Presión Estática Saturación de O2 Presión Invasiva (Cuando aplique) Temperatura (Cuando aplique) ECG | TRAZABILIDAD | 1
629 | MONITOR DE SIGNOS VITALES CON CAPNOGRAFIA | COMEN | C80 | K8200510008 | EN CONCILIACION | IIB | HOSPITALIZACIÓN | Presión Estática Saturación de O2 Presión Invasiva (Cuando aplique) Temperatura (Cuando aplique) ECG | TRAZABILIDAD | 1
630 | MONITOR DE SIGNOS VITALES CON CAPNOGRAFIA | COMEN | C80 | K8200510009 | EN CONCILIACION | IIB | HOSPITALIZACIÓN | Presión Estática Saturación de O2 Presión Invasiva (Cuando aplique) Temperatura (Cuando aplique) ECG | TRAZABILIDAD | 1
631 | MONITOR DE SIGNOS VITALES CON CAPNOGRAFIA | COMEN | C80 | K8200510010 | EN CONCILIACION | IIB | HOSPITALIZACIÓN | Presión Estática Saturación de O2 Presión Invasiva (Cuando aplique) Temperatura (Cuando aplique) ECG | TRAZABILIDAD | 1
632 | MONITOR DE SIGNOS VITALES CON CAPNOGRAFIA | COMEN | C80 | K8200510011 | EN CONCILIACION | IIB | HOSPITALIZACIÓN | Presión Estática Saturación de O2 Presión Invasiva (Cuando aplique) Temperatura (Cuando aplique) ECG | TRAZABILIDAD | 1
633 | MONITOR DE SIGNOS VITALES CON CAPNOGRAFIA | COMEN | C80 | K8200510012 | EN CONCILIACION | IIB | HOSPITALIZACIÓN | Presión Estática Saturación de O2 Presión Invasiva (Cuando aplique) Temperatura (Cuando aplique) ECG | TRAZABILIDAD | 1
634 | MONITOR DE SIGNOS VITALES CON CAPNOGRAFIA | MINDRAY | UMEC 12 | KQ-9B029143 | EN CONCILIACION | IIB | HOSPITALIZACIÓN | Presión Estática Saturación de O2 Presión Invasiva (Cuando aplique) Temperatura (Cuando aplique) ECG | TRAZABILIDAD | 1
635 | MONITOR DE SIGNOS VITALES CON CAPNOGRAFIA | MINDRAY | UMEC 12 | KQ-9B029146 | EN CONCILIACION | IIB | HOSPITALIZACIÓN | Presión Estática Saturación de O2 Presión Invasiva (Cuando aplique) Temperatura (Cuando aplique) ECG | TRAZABILIDAD | 1
636 | MONITOR DE SIGNOS VITALES CON CAPNOGRAFIA | MINDRAY | UMEC 12 | KQ-9B029110 | EN CONCILIACION | IIB | HOSPITALIZACIÓN | Presión Estática Saturación de O2 Presión Invasiva (Cuando aplique) Temperatura (Cuando aplique) ECG | TRAZABILIDAD | 1
637 | MONITOR DE SIGNOS VITALES CON CAPNOGRAFIA | MINDRAY | UMEC 12 | KQ-9B029139 | EN CONCILIACION | IIB | HOSPITALIZACIÓN | Presión Estática Saturación de O2 Presión Invasiva (Cuando aplique) Temperatura (Cuando aplique) ECG | TRAZABILIDAD | 1
638 | MONITOR DE SIGNOS VITALES CON CAPNOGRAFIA | MINDRAY | UMEC 12 | KQ-9B029140 | EN CONCILIACION | IIB | HOSPITALIZACIÓN | Presión Estática Saturación de O2 Presión Invasiva (Cuando aplique) Temperatura (Cuando aplique) ECG | TRAZABILIDAD | 1
639 | MONITOR DE SIGNOS VITALES CON CAPNOGRAFIA | MINDRAY | UMEC 12 | KQ-9B029119 | EN CONCILIACION | IIB | HOSPITALIZACIÓN | Presión Estática Saturación de O2 Presión Invasiva (Cuando aplique) Temperatura (Cuando aplique) ECG | TRAZABILIDAD | 1
640 | MONITOR DE SIGNOS VITALES CON CAPNOGRAFIA | MINDRAY | UMEC 12 | KQ-9B029112 | EN CONCILIACION | IIB | HOSPITALIZACIÓN | Presión Estática Saturación de O2 Presión Invasiva (Cuando aplique) Temperatura (Cuando aplique) ECG | TRAZABILIDAD | 1
641 | MONITOR DE SIGNOS VITALES CON CAPNOGRAFIA | MINDRAY | UMEC 12 | KQ-9B029136 | EN CONCILIACION | IIB | HOSPITALIZACIÓN | Presión Estática Saturación de O2 Presión Invasiva (Cuando aplique) Temperatura (Cuando aplique) ECG | TRAZABILIDAD | 1
642 | MONITOR DE SIGNOS VITALES CON CAPNOGRAFIA | MINDRAY | UMEC 12 | KQ-9B029149 | EN CONCILIACION | IIB | HOSPITALIZACIÓN | Presión Estática Saturación de O2 Presión Invasiva (Cuando aplique) Temperatura (Cuando aplique) ECG | TRAZABILIDAD | 1
643 | MONITOR DE SIGNOS VITALES CON CAPNOGRAFIA | MINDRAY | UMEC 12 | KQ-9B029107 | EN CONCILIACION | IIB | HOSPITALIZACIÓN | Presión Estática Saturación de O2 Presión Invasiva (Cuando aplique) Temperatura (Cuando aplique) ECG | TRAZABILIDAD | 1
644 | MONITOR DE SIGNOS VITALES CON CAPNOGRAFIA | MINDRAY | UMEC 12 | KQ-9B029124 | EN CONCILIACION | IIB | HOSPITALIZACIÓN | Presión Estática Saturación de O2 Presión Invasiva (Cuando aplique) Temperatura (Cuando aplique) ECG | TRAZABILIDAD | 1
645 | MONITOR DE SIGNOS VITALES CON CAPNOGRAFIA | MINDRAY | UMEC 12 | KQ-9B029118 | EN CONCILIACION | IIB | HOSPITALIZACIÓN | Presión Estática Saturación de O2 Presión Invasiva (Cuando aplique) Temperatura (Cuando aplique) ECG | TRAZABILIDAD | 1
646 | MONITOR DE SIGNOS VITALES CON CAPNOGRAFIA | MINDRAY | UMEC 12 | KQ-9B029147 | EN CONCILIACION | IIB | HOSPITALIZACIÓN | Presión Estática Saturación de O2 Presión Invasiva (Cuando aplique) Temperatura (Cuando aplique) ECG | TRAZABILIDAD | 1
647 | MONITOR DE SIGNOS VITALES CON CAPNOGRAFIA | MINDRAY | UMEC 12 | KQ-9B029114 | EN CONCILIACION | IIB | HOSPITALIZACIÓN | Presión Estática Saturación de O2 Presión Invasiva (Cuando aplique) Temperatura (Cuando aplique) ECG | TRAZABILIDAD | 1
648 | SUCCIONADOR | NEW ASKIR | 30 | 86185 | EN CONCILIACION | IIB | HOSPITALIZACIÓN | Presión Negativa | ACREDITADA | 1
649 | SUCCIONADOR | NEW ASKIR | R 30 | 86175 | EN CONCILIACION | IIA | HOSPITALIZACIÓN | Presión Negativa | ACREDITADA | 1
650 | AGITADOR BASCULANTE | MRC | RUTM 3400 | 12060182 | EN CONCILIACION | I | LABORATORIO CLINICO | RPM | TRAZABILIDAD | 1
651 | AGITADOR DE MANZINI | INDULAB | 7A-09 | 10044 | 12592 | IIA | LABORATORIO CLINICO | RPM | TRAZABILIDAD | 1
652 | AGITADOR HEMATOLOGICO | TECNIU-IDEART | ORBITAL | IME-EQ-24 | 19978 | IIA | LABORATORIO CLINICO | RPM | TRAZABILIDAD | 1
653 | AGITADOR VORTEX | DLAB | MX-S | VB206AN000640 | 022852 |  | LABORATORIO CLINICO | RPM | TRAZABILIDAD | 1
654 | BALANZA DE PRESICION ELECTRONICA | KERN | PCB-1 | WD100038982 | 12528 | I | LABORATORIO CLINICO | MASA | ACREDITADO | 1
655 | CENTRIFUGA | CLAY ADAMS | DYNAC | 222028 | 12490 | I | LABORATORIO CLINICO | RPM | TRAZABILIDAD | 1
656 | CENTRIFUGA | CLAY ADAMS | DYNAC III | 5180038 | 12487 | I | LABORATORIO CLINICO | RPM | TRAZABILIDAD | 1
657 | CENTRIFUGA | BOHECO | C-28 A | 0000301-06 | 022043 | I | LABORATORIO CLINICO | RPM | TRAZABILIDAD | 1
658 | CENTRIFUGA | BOHECO | C-28 A | 0000309-06 | 022044 | I | LABORATORIO CLINICO | RPM | TRAZABILIDAD | 1
659 | CENTRIFUGA | BOHECO | C-28 A | 0000295-06 | 022045 | I | LABORATORIO CLINICO | RPM | TRAZABILIDAD | 1
660 | CENTRIFUGA REFRIGERADA | BECKMAN COULTER | ALLEGRA X-30R | ALZ19L069 | NO REGISTRA | I | LABORATORIO CLINICO | RPM | TRAZABILIDAD | 1
661 | CENTRIFUGA SEROFUGA | CLAY ADAMS | SEROFUGE II | 216269 | 12412 | I | LABORATORIO CLINICO | RPM | TRAZABILIDAD | 1
662 | INCUBADORA | BINDER | BD-56 | 20200000002879 | 023114 |  | LABORATORIO CLINICO | Temperatura | TRAZABILIDAD | 1
663 | MICROCENTRIFUGA | HETTICH | 24000-1 | 0000912-14 | 023116 | I | LABORATORIO CLINICO | RPM | Trazabilidad | 1
664 | MICROPIPETA | SIN MARCA | 10-100 UL | 219360 | EN CONCILIACION | I | LABORATORIO CLINICO | Volumen | Acreditado | 1
665 | MICROPIPETA | BOECO | 100-1000uL | 10132258 | EN CONCILIACION | I | LABORATORIO CLINICO | Volumen | Acreditado | 1
666 | MICROPIPETA | BOECO | 5-50uL | 11031220 | EN CONCILIACION | I | LABORATORIO CLINICO | Volumen | Acreditado | 1
667 | MICROPIPETA | BOECO | 100-1000uL | 11067742 | E02718 | I | LABORATORIO CLINICO | Volumen | Acreditado | 1
668 | MICROPIPETA | BOECO | 100-1000uL | 11067744 | EN CONCILIACION | I | LABORATORIO CLINICO | Volumen | Acreditado | 1
669 | MICROPIPETA | BIOHIT | 10-100 uL | 12598549 | E02719 | I | LABORATORIO CLINICO | Volumen | Acreditado | 1
670 | MICROPIPETA | BIOHIT | 5-50 uL | 12614802 | E02720 | I | LABORATORIO CLINICO | Volumen | Acreditado | 1
671 | MICROPIPETA | BIOHIT | 5-50 uL | 12614803 | E02720 | I | LABORATORIO CLINICO | Volumen | Acreditado | 1
672 | MICROPIPETA | BIOHIT PROLINE | 10 - 100uL | 12626633 | E02727 | I | LABORATORIO CLINICO | Volumen | Acreditado | 1
673 | MICROPIPETA | BOECO | 100-1000uL | C 10167290 | E02729 | I | LABORATORIO CLINICO | Volumen | Acreditado | 1
674 | MICROPIPETA | BIOHIT | 50uL | HU60251 | E02750 | I | LABORATORIO CLINICO | Volumen | Acreditado | 1
675 | MICROPIPETA | BIOHIT | 5-50 uL | IE444696 | EN CONCILIACION | I | LABORATORIO CLINICO | Volumen | Acreditado | 1
676 | MICROPIPETA | BOECO | 100-1000 UL | IG453736 | EN CONCILIACION | I | LABORATORIO CLINICO | Volumen | Acreditado | 1
677 | MICROPIPETA | BOECO |  | KJ595317 | E04171 | I | LABORATORIO CLINICO | Volumen | Acreditado | 1
678 | MICROPIPETA | BOECO |  | kj595388 | EN CONCILIACION | I | LABORATORIO CLINICO | Volumen | Acreditado | 1
679 | MICROPIPETA |  | 0,5 - 10 UL | OB10317 | E04172 |  | LABORATORIO CLINICO | Volumen | Acreditado | 1
680 | MICROPIPETA |  | 2 - 20 UL | OB10834 | E04173 |  | LABORATORIO CLINICO | Volumen | Acreditado | 1
681 | MICROPIPETA |  | 5 - 50 UL | OB10936 | E04174 |  | LABORATORIO CLINICO | Volumen | Acreditado | 1
682 | MICROPIPETA |  | 10- 100 UL | OC11431 | E04175 |  | LABORATORIO CLINICO | Volumen | Acreditado | 1
683 | MICROPIPETA |  | 20 - 200 UL | OB11030 | E04176 |  | LABORATORIO CLINICO | Volumen | Acreditado | 1
684 | MICROPIPETA |  | 100 - 1000 UL | PF177106 | E04177 |  | LABORATORIO CLINICO | Volumen | Acreditado | 1
685 | SEROFUGA | EBA 280 | 280 | 0002110-04 | 022527 | I | LABORATORIO CLINICO | RPM | TRAZABILIDAD | 1
686 | TERMOHIGROMETRO | EXTECH INSTRUMENTS | 445815 | TE0031029 | 12559 | I | LABORATORIO CLINICO | Temperatura Humedad Relativa | ACREDITADA | 1
687 | TERMOHIGROMETRO | KEX GERMANY | SH-109 | CA122793 | 21429 | I | LABORATORIO CLINICO | Temperatura Humedad Relativa | ACREDITADA | 1
688 | TERMOHIGROMETRO | HTC | 2 | 4594 | NO REGISTRA | I | LABORATORIO CLINICO | Temperatura Humedad Relativa | ACREDITADA | 1
689 | TERMOHIGROMETRO | HTC | 2 | 4593 | NO REGISTRA | I | LABORATORIO CLINICO | Temperatura Humedad Relativa | ACREDITADA | 1
690 | TERMOMETRO | TAYLOR | 1452 | P2307 | EN CONCILIACION | I | LABORATORIO CLINICO | Temperatura | ACREDITADA | 1
691 | TERMOMETRO | EXTECH INSTRUMENTS | 401014 | TE0031056 | EN CONCILIACION | I | LABORATORIO CLINICO | Temperatura | ACREDITADA | 1
692 | TERMOMETRO | EXTECH INSTRUMENTS | 401014 | TE0031057 | EN CONCILIACION | I | LABORATORIO CLINICO | Temperatura | ACREDITADA | 1
693 | TERMOMETRO INFRAROJO | TERMOSCAN | NO REGISTRA | T103984 | EN CONCILIACION | I | LABORATORIO CLINICO | Temperatura | ACREDITADA | 1
694 | TERMOMETRO INFRAROJO | TERMOSCAN | NO REGISTRA | T103985 | EN CONCILIACION | I | LABORATORIO CLINICO | Temperatura | ACREDITADA | 1
695 | TERMONIX | DLAB | HCM100-PRO | BW215AF000208 | 023492 |  | LABORATORIO CLINICO | Temperatura RPM | TRAZABILIDAD | 1
696 | VORTEX | DLAB | MX-S | VB215AN0023702 | 023493 |  | LABORATORIO CLINICO | RPM | TRAZABILIDAD | 1
697 | VORTEX | DLAB | MX-S | VB215AN0023703 | 023494 |  | LABORATORIO CLINICO | RPM | TRAZABILIDAD | 1
698 | VORTEX | DLAB | MX-S | VB215AN0023708 | 023495 |  | LABORATORIO CLINICO | RPM | TRAZABILIDAD | 1
699 | OXIMETRO DE PULSO | MINDRAY | PM-50 | AY-21134612 | 02557 | IIA | MADRE CANGURO | Saturación de Oxígeno Frecuencia Cardiaca | TRAZABILIDAD | 1
700 | PESA BEBE | HEALTH O METER | 553KI | 5530023654 | 21716 | I | MADRE CANGURO | MASA | ACREDITADA | 1
701 | REGULADOR DE OXIGENO | LINDE |  | 11223C269 | 01063 | I | MADRE CANGURO | Presión | TRAZABILIDAD | 1
702 | TERMOHIGROMETRO | EXTECH | 401014 | 2547 N°2286 | EN CONCILIACION | I | MADRE CANGURO | Temperatura Humedad Relativa | ACREDITADA | 1
703 | TERMOMETRO | BRIXCO | DIGITAL | TE0031963 | EN CONCILIACION | I | MADRE CANGURO | Temperatura | ACREDITADA | 1
704 | BALANZA DIGITAL | KENWELL | EK 4150 | C12020118569 | 05484 | I | MEDICINA INTERNA | MASA | ACREDITADO | 1
705 | DESFIBRILADOR BIFASICO | NIHON KOHDEN | TEC 7731K | 00946 | 05215 | IIB | MEDICINA INTERNA | Energía Frecuencia Cardiaca Cardioversión | TRAZABILIDAD | 1
706 | ELECTROCARDIÓGRAFO INTERPRETARIVO | NIHON KOHDEN | 9022K | 0263 | 05221 | II B | MEDICINA INTERNA | Frecuencia cardiaca | TRAZABILIDAD | 1
707 | FLUJOMETRO | TIMETER | 15LPM | MIFL001 | EN CONCILIACION | IIA | MEDICINA INTERNA | Flujo | TRAZABILIDAD | 1
708 | FLUJOMETRO | TIMETER | 15LPM | MIFL003 | E02889 | IIA | MEDICINA INTERNA | Flujo | TRAZABILIDAD | 1
709 | FLUJOMETRO | TIMETER | 15LPM | MIFL004 | E02873 | IIA | MEDICINA INTERNA | Flujo | TRAZABILIDAD | 1
710 | FLUJOMETRO | TIMETER | 15LPM | MIFL005 | E02890 | IIA | MEDICINA INTERNA | Flujo | TRAZABILIDAD | 1
711 | FLUJOMETRO | VICTOR | 15LPM | MIFL006 | E02898 | IIA | MEDICINA INTERNA | Flujo | TRAZABILIDAD | 1
712 | FLUJOMETRO | TIMETER | 15LPM | MIFL007 | E02902 | IIA | MEDICINA INTERNA | Flujo | TRAZABILIDAD | 1
713 | FLUJOMETRO | TIMETER | 15LPM | MIFL008 | E02906 | IIA | MEDICINA INTERNA | Flujo | TRAZABILIDAD | 1
714 | FLUJOMETRO | TIMETER | 15LPM | MIFL009 | E02910 | IIA | MEDICINA INTERNA | Flujo | TRAZABILIDAD | 1
715 | FLUJOMETRO | VICTOR | 15LPM | MIFL011 | E02914 | IIA | MEDICINA INTERNA | Flujo | TRAZABILIDAD | 1
716 | FLUJOMETRO | TIMETER | 15LPM | MIFL012 | E02918 | IIA | MEDICINA INTERNA | Flujo | TRAZABILIDAD | 1
717 | FLUJOMETRO | TIMETER | 15LPM | MIFL013 | E02925 | IIA | MEDICINA INTERNA | Flujo | TRAZABILIDAD | 1
718 | FLUJOMETRO | VICTOR | 15LPM | MIFL014 | E02929 | IIA | MEDICINA INTERNA | Flujo | TRAZABILIDAD | 1
719 | FLUJOMETRO | TIMETER | 15LPM | MIFL016 | E02931 | IIA | MEDICINA INTERNA | Flujo | TRAZABILIDAD | 1
720 | FLUJOMETRO | TIMETER | 15LPM | MIFL017 | E02938 | IIA | MEDICINA INTERNA | Flujo | TRAZABILIDAD | 1
721 | FLUJOMETRO | TIMETER | 15LPM | MIFL018 | E02942 | IIA | MEDICINA INTERNA | Flujo | TRAZABILIDAD | 1
722 | FLUJOMETRO | TIMETER | 15LPM | MIFL019 | E02946 | IIA | MEDICINA INTERNA | Flujo | TRAZABILIDAD | 1
723 | FLUJOMETRO | TIMETER | 15LPM | MIFL021 | E02947 | IIA | MEDICINA INTERNA | Flujo | TRAZABILIDAD | 1
724 | FLUJOMETRO | TIMETER | 15LPM | MIFL023 | E02954 | IIA | MEDICINA INTERNA | Flujo | TRAZABILIDAD | 1
725 | FLUJOMETRO | GENTEC | FM197B-15LCH | 61G-16070096-114 | E02962 | IIA | MEDICINA INTERNA | Flujo | TRAZABILIDAD | 1
726 | FLUJOMETRO | GENTEC | FM197B-15LCH | 61G-16070096-118 | 021914 | IIA | MEDICINA INTERNA | Flujo | TRAZABILIDAD | 1
727 | FLUJOMETRO | AIR IMETAN | 0-15 LMP | EQ1072 | E04052 | IIA | MEDICINA INTERNA | Flujo | TRAZABILIDAD | 1
728 | FLUJOMETRO | AIR IMETAN | 0-15 LMP | EQ1009 | E04053 | IIA | MEDICINA INTERNA | Flujo | TRAZABILIDAD | 1
729 | FLUJOMETRO | AIR IMETAN | 0-15 LMP | EQ1008 | E04054 | IIA | MEDICINA INTERNA | Flujo | TRAZABILIDAD | 1
730 | FLUJOMETRO | AIR IMETAN | 0-15 LMP | EQ1074 | E04055 | IIA | MEDICINA INTERNA | Flujo | TRAZABILIDAD | 1
731 | FLUJOMETRO | AIR IMETAN | 0-15 LMP | EQ1088 | E04056 | IIA | MEDICINA INTERNA | Flujo | TRAZABILIDAD | 1
732 | GRUA PACIENTE | TEKVO | GTD-250 kg | GTD007 | 021774 | I | MEDICINA INTERNA | MASA | ACREDITADA | 1
733 | INFUSOR | RIESTER | METPAK | T130731890 | EN CONCILIACION | I | MEDICINA INTERNA | Presión | TRAZABILIDAD | 1
734 | MONITOR DE SIGNOS VITALES | NIHON KOHDEN | PVM-2701 | 04367 | 05575 | IIB | MEDICINA INTERNA | Presión Estática Saturación de O2 Presión Invasiva (Cuando aplique) Temperatura (Cuando aplique) ECG | TRAZABILIDAD | 1
735 | OXIMETRO DE PULSO | BIOSYS | BPM-200 | 125-EK5045 | 18999 | IIA | MEDICINA INTERNA | Saturación de Oxígeno Frecuencia Cardiaca | TRAZABILIDAD | 1
736 | OXIMETRO DE PULSO | EDAN | H100B | 316036-M15607400008 | 21009 | IIA | MEDICINA INTERNA | Saturación de Oxígeno Frecuencia Cardiaca | TRAZABILIDAD | 1
737 | REGULADOR DE OXIGENO | IOXIGEN | 106-15 LPM | 13E0052 | 19006 | I | MEDICINA INTERNA | Presión | TRAZABILIDAD | 1
738 | REGULADOR DE OXIGENO | VICTOR MEDICAL | 15 LPM | COD 3407 | 19002 | I | MEDICINA INTERNA | Presión | TRAZABILIDAD | 1
739 | SUCCIONADOR | THOMAS | 1630 | 051300008825 | 05235 | II A | MEDICINA INTERNA | Presión Negativa | ACREDITADA | 1
740 | SUCCIONADOR | THOMAS | 1630 | 051300008828 | 05234 | II A | MEDICINA INTERNA | Presión Negativa | ACREDITADA | 1
741 | SUCCIONADOR | THOMAS | 1630 | 051300008829 | 05238 | II A | MEDICINA INTERNA | Presión Negativa | ACREDITADA | 1
742 | SUCCIONADOR | THOMAS | 1630 | 51300008830 | 05236 | II A | MEDICINA INTERNA | Presión Negativa | ACREDITADA | 1
743 | SUCCIONADOR | THOMAS | 1130-067 | 059400000263 | 05233 | II A | MEDICINA INTERNA | Presión Negativa | ACREDITADA | 1
744 | SUCCIONADOR | THOMAS | 1130 GLB | 070400001504 | 05223 | II A | MEDICINA INTERNA | Presión Negativa | ACREDITADA | 1
745 | SUCCIONADOR | THOMAS | 1130-067E | 0998-00002029 | 19093 | II A | MEDICINA INTERNA | Presión Negativa | ACREDITADA | 1
746 | SUCCIONADOR | THOMAS | 1130-067E | 894-00001113 | 05239 | II A | MEDICINA INTERNA | Presión Negativa | ACREDITADA | 1
747 | TENSIOMETRO | W.A. BAUM.CO | PORTATIL PISO | 5063504 | 05445 | IIA | MEDICINA INTERNA | Presión | ACREDITADA | 1
748 | TENSIOMETRO | W.A. BAUM.CO | PORTATIL PISO | 11056058 | 05478 | IIA | MEDICINA INTERNA | Presión | ACREDITADA | 1
749 | TERMO-HIGROMETRO | EXTECH INSTRUMENTS | 401014 | TE0031064 | EN CONCILIACION | I | MEDICINA INTERNA | Temperatura Humedad Relativa | ACREDITADA | 1
750 | TERMO-HIGROMETRO DIGITAL | KEX | RT-812 | 3316 | EN CONCILIACION | I | MEDICINA INTERNA | Temperatura Humedad Relativa | ACREDITADA | 1
751 | BALANZA DIGITAL | HEALTH O METER | 553KL | 5530002119 | 06546 | I | NEONATOS | MASA | ACREDITADO | 1
752 | BASCULA PEDIATRICA | SECA | 334 | 10000000400700 | 023246 |  | NEONATOS | MASA | ACREDITADO | 1
753 | BASCULA PEDIATRICA | HEALTH O METER | 553KL | 553003688 | 023245 |  | NEONATOS | MASA | ACREDITADO | 1
754 | BASCULA PEDIATRICA | HEALTH O METER | 553KL | 5530036895 | 023244 |  | NEONATOS | MASA | ACREDITADO | 1
755 | BLENDER | CAREFUSION | 10040 | BCF10065 | E01744 | IIA | NEONATOS | Flujo Concentración de Oxigeno | TRAZABILIDAD | 1
756 | BLENDER | CAREFUSION | 10040 | BEF02834 | E01724 | IIA | NEONATOS | Flujo Concentración de Oxigeno | TRAZABILIDAD | 1
757 | BLENDER | CAREFUSION | 10040 | BEF02835 | E01747 | IIA | NEONATOS | Flujo Concentración de Oxigeno | TRAZABILIDAD | 1
758 | BLENDER | CAREFUSION | 10040 | BEF02836 | E01714 | IIA | NEONATOS | Flujo Concentración de Oxigeno | TRAZABILIDAD | 1
759 | BLENDER CON FLUJOMETRO | CAREFUSION | 10040 | BCF05856 | E01721 | IIA | NEONATOS | Flujo Concentración de Oxigeno | TRAZABILIDAD | 1
760 | BLENDER CON FLUJOMETRO | CAREFUSION | 10040 | BCF05859 | 15621 | IIA | NEONATOS | Flujo Concentración de Oxigeno | TRAZABILIDAD | 1
761 | BLENDER CON FLUJOMETRO | CAREFUSION | 10040 | BCF01698 | EN CONCILIACION | IIA | NEONATOS | Flujo Concentración de Oxigeno | TRAZABILIDAD | 1
762 | BLENDER CON FLUJOMETRO | CAREFUSION | 10040 | BCF05857 | E01743 | IIA | NEONATOS | Flujo Concentración de Oxigeno | TRAZABILIDAD | 1
763 | BLENDER CON FLUJOMETRO | CAREFUSION | 10040 | BCF05858 | E01745 | IIA | NEONATOS | Flujo Concentración de Oxigeno | TRAZABILIDAD | 1
764 | ELECTROCARDIOGRAFO | Mortara | ELI 230 | 120500001331 | 023353 |  | NEONATOS | Frecuencia cardiaca | TRAZABILIDAD | 1
765 | ELECTROCARDIOGRAFO | Mortara | ELI 230 | 120500001350 | 023354 |  | NEONATOS | Frecuencia cardiaca | TRAZABILIDAD | 1
766 | FLUJOMETRO | CHEMETRON | 15 LPM | 1176/UCIFL002 | E016990 | IIA | NEONATOS | Flujo | TRAZABILIDAD | 1
767 | FLUJOMETRO | TIMETER | 3 LPM | UCIFL001 | E01742 | IIA | NEONATOS | Flujo | TRAZABILIDAD | 1
768 | FLUJOMETRO | TIMETER | 15 LPM | 606 - 2002 / 30112 | E01722 | IIA | NEONATOS | Flujo | TRAZABILIDAD | 1
769 | FLUJOMETRO | OHMEDA | 15 LPM | AL2348 - 3453 | E01715 | IIA | NEONATOS | Flujo | TRAZABILIDAD | 1
770 | FLUJOMETRO | OHMEDA | 15 LPM | AL 2357 | E01716 | IIA | NEONATOS | Flujo | TRAZABILIDAD | 1
771 | FLUJOMETRO | AMVEX | 3.5 LPM | FMA024941FH | E01689 | IIA | NEONATOS | Flujo | TRAZABILIDAD | 1
772 | FLUJOMETRO | AMVEX | 3.5 LPM | FMA024946FH | E01693 | IIA | NEONATOS | Flujo | TRAZABILIDAD | 1
773 | FLUJOMETRO | AMVEX | 15 LPM | FMAO 24942FH - 3452 | E01750 | IIA | NEONATOS | Flujo | TRAZABILIDAD | 1
774 | FLUJOMETRO | AMVEX | 34-01 | FMAO 24947FH - COD 3656 | E01718 | IIA | NEONATOS | Flujo | TRAZABILIDAD | 1
775 | FLUJOMETRO | AMVEX | 3.5 LPM | FMAO24943FH | E01688 | IIA | NEONATOS | Flujo | TRAZABILIDAD | 1
776 | FLUJOMETRO | THE TIMETER GROUP | 1 LPM | N001 | E01471 | IIA | NEONATOS | Flujo | TRAZABILIDAD | 1
777 | FLUJOMETRO | THE TIMETER GROUP | 1LPM | N002 | E01746 | IIA | NEONATOS | Flujo | TRAZABILIDAD | 1
778 | FLUJOMETRO | THE TIMETER GROUP | 1LPM | N004 | E01694 | IIA | NEONATOS | Flujo | TRAZABILIDAD | 1
779 | FLUJOMETRO | THE TIMETER GROUP | 1LPM | N005 | E01700 | IIA | NEONATOS | Flujo | TRAZABILIDAD | 1
780 | FLUJOMETRO | TIMETER | 15 LPM | UNBFL001 | E01749 | IIA | NEONATOS | Flujo | TRAZABILIDAD | 1
781 | INCUBADORA DE CALOR RADIANTE | GIGANTE | BA / UTI | 03397 BTI | 06545 | IIA | NEONATOS | Temperatura | TRAZABILIDAD | 1
782 | INCUBADORA DE CALOR RADIANTE | DRAGER | BABYTHERM 8000 | ARKG-0075 | 06689 | IIA | NEONATOS | Temperatura | TRAZABILIDAD | 1
783 | INCUBADORA DE TRANSPORTE | FANEM | 158 TS | CF 8063 | 02722 | IIA | NEONATOS | Temperatura | TRAZABILIDAD | 1
784 | INCUBADORA NEONATAL | ATOM | V - 80 | 6077613 | 06900 | IIA | NEONATOS | Temperatura Humedad relativa Intensidad de sonido Flujo de aire Masa (si aplica) | TRAZABILIDAD | 1
785 | INCUBADORA NEONATAL | ATOM | V - 80 | 6077616 | 06904 | IIA | NEONATOS | Temperatura Humedad relativa Intensidad de sonido Flujo de aire Masa (si aplica) | TRAZABILIDAD | 1
786 | INCUBADORA NEONATAL | ATOM | V 80 | 6077617 | 06903 | IIA | NEONATOS | Temperatura Humedad relativa Intensidad de sonido Flujo de aire Masa (si aplica) | TRAZABILIDAD | 1
787 | INCUBADORA NEONATAL | ATOM | V80 | 6077618 | 06693 | IIA | NEONATOS | Temperatura Humedad relativa Intensidad de sonido Flujo de aire Masa (si aplica) | TRAZABILIDAD | 1
788 | INCUBADORA NEONATAL | ATOM | INCU | 2320152 | 06684 | IIA | NEONATOS | Temperatura Humedad relativa Intensidad de sonido Flujo de aire Masa (si aplica) | TRAZABILIDAD | 1
789 | INCUBADORA NEONATAL | ATOM | INCU | 2320153 | 06683 | IIA | NEONATOS | Temperatura Humedad relativa Intensidad de sonido Flujo de aire Masa (si aplica) | TRAZABILIDAD | 1
790 | INCUBADORA NEONATAL | ATOM | INCU | 2320154 | 06686 | IIA | NEONATOS | Temperatura Humedad relativa Intensidad de sonido Flujo de aire Masa (si aplica) | TRAZABILIDAD | 1
791 | INCUBADORA NEONATAL | ATOM | INCU | 2330124 | 06694 | IIA | NEONATOS | Temperatura Humedad relativa Intensidad de sonido Flujo de aire Masa (si aplica) | TRAZABILIDAD | 1
792 | INCUBADORA NEONATAL | ATOM | INCU | 2350443 | 06685 | IIA | NEONATOS | Temperatura Humedad relativa Intensidad de sonido Flujo de aire Masa (si aplica) | TRAZABILIDAD | 1
793 | INCUBADORA NEONATAL | ATOM | V - 80 | 6077614 | 06902 | IIA | NEONATOS | Temperatura Humedad relativa Intensidad de sonido Flujo de aire Masa (si aplica) | TRAZABILIDAD | 1
794 | INCUBADORA NEONATAL | ATOM | INCU | 22Y0184 | 06682 | IIA | NEONATOS | Temperatura Humedad relativa Intensidad de sonido Flujo de aire Masa (si aplica) | TRAZABILIDAD | 1
795 | INCUBADORA NEONATAL | FANEM | VISION 2286 | CO 138 | 18810 | IIA | NEONATOS | Temperatura Humedad relativa Intensidad de sonido Flujo de aire Masa (si aplica) | TRAZABILIDAD | 1
796 | INCUBADORA NEONATAL | FANEM | VISION 2286 | CO 139 | 06813 | IIA | NEONATOS | Temperatura Humedad relativa Intensidad de sonido Flujo de aire Masa (si aplica) | TRAZABILIDAD | 1
797 | INCUBADORA NEONATAL | FANEM | VISION 2286 | CO 140 | 18805 | IIA | NEONATOS | Temperatura Humedad relativa Intensidad de sonido Flujo de aire Masa (si aplica) | TRAZABILIDAD | 1
798 | INCUBADORA NEONATAL | FANEM | VISION 2286 | CO 141 | 18794 | IIA | NEONATOS | Temperatura Humedad relativa Intensidad de sonido Flujo de aire Masa (si aplica) | TRAZABILIDAD | 1
799 | INCUBADORA NEONATAL | FANEM | VISION 2286 | CO 142 | 06692 | IIA | NEONATOS | Temperatura Humedad relativa Intensidad de sonido Flujo de aire Masa (si aplica) | TRAZABILIDAD | 1
800 | INCUBADORA NEONATAL | FANEM | VISION 2286 | CO 143 | 18744 | IIA | NEONATOS | Temperatura Humedad relativa Intensidad de sonido Flujo de aire Masa (si aplica) | TRAZABILIDAD | 1
801 | LAMPARA DE FOTOTERAPIA | MEDIX | MEDILED | 2009-12 | 13000 | IIB | NEONATOS | Rango Espectral | TRAZABILIDAD | 1
802 | LAMPARA DE FOTOTERAPIA | MEDIX | MEDILED | 2010-12 | 13001 | IIB | NEONATOS | Rango Espectral | TRAZABILIDAD | 1
803 | LAMPARA DE FOTOTERAPIA | MEDIX | MEDILED | 2027-12 | 06779 | IIB | NEONATOS | Rango Espectral | TRAZABILIDAD | 1
804 | LAMPARA DE FOTOTERAPIA | MEDIX | MEDILED | 2028-12 | EN CONCILIACION | IIB | NEONATOS | Rango Espectral | TRAZABILIDAD | 1
805 | LAMPARA DE FOTOTERAPIA | MEDIX | MEDILED | 2030-12 | 06520 | IIB | NEONATOS | Rango Espectral | TRAZABILIDAD | 1
806 | LAMPARA DE FOTOTERAPIA | MEDIX | MEDILED | 2031-12 | 06527 | IIB | NEONATOS | Rango Espectral | TRAZABILIDAD | 1
807 | LAMPARA DE FOTOTERAPIA | MEDIX | MEDILED | 2032-12 | 06814 | IIB | NEONATOS | Rango Espectral | TRAZABILIDAD | 1
808 | LAMPARA DE FOTOTERAPIA | MEDIX | MEDILED | 2034-12 | 06590 | IIB | NEONATOS | Rango Espectral | TRAZABILIDAD | 1
809 | LAMPARA DE FOTOTERAPIA | MEDIX | MEDILED | 2035-12 | 06562 | IIB | NEONATOS | Rango Espectral | TRAZABILIDAD | 1
810 | LAMPARA DE FOTOTERAPIA | ATOM | PIT - 120TL | 6100528 | 06500 | IIB | NEONATOS | Rango Espectral | TRAZABILIDAD | 1
811 | LAMPARA DE FOTOTERAPIA | ATOM | PIT-120TL | 6100529 | 06498 | IIB | NEONATOS | Rango Espectral | TRAZABILIDAD | 1
812 | LAMPARA DE FOTOTERAPIA | ATOM | PIT - 120TL | 6100530 | 06499 | IIB | NEONATOS | Rango Espectral | TRAZABILIDAD | 1
813 | LAMPARA DE FOTOTERAPIA | FANEM | BILITRON | GAE43920 | 18804 | IIB | NEONATOS | Rango Espectral | TRAZABILIDAD | 1
814 | MONITOR DE SIGNOS VITALES | MINDRAY | UMEC 10 | KN-73006392 | 21535 | IIB | NEONATOS | Presión Estática Saturación de O2 Presión Invasiva (Cuando aplique) Temperatura (Cuando aplique) ECG | TRAZABILIDAD | 1
815 | MONITOR DE SIGNOS VITALES | MINDRAY | UMEC 10 | KN73006772 | 21534 | IIB | NEONATOS | Presión Estática Saturación de O2 Presión Invasiva (Cuando aplique) Temperatura (Cuando aplique) ECG | TRAZABILIDAD | 1
816 | MONITOR DE SIGNOS VITALES | MINDRAY | UMEC 10 | KN73006777 | 21533 | IIB | NEONATOS | Presión Estática Saturación de O2 Presión Invasiva (Cuando aplique) Temperatura (Cuando aplique) ECG | TRAZABILIDAD | 1
817 | MONITOR DE SIGNOS VITALES | MINDRAY | UMEC 10 | KN73006782 | 21532 | IIB | NEONATOS | Presión Estática Saturación de O2 Presión Invasiva (Cuando aplique) Temperatura (Cuando aplique) ECG | TRAZABILIDAD | 1
818 | MONITOR DE SIGNOS VITALES | MINDRAY | UMEC 10 | KN73006789 | 21536 | IIB | NEONATOS | Presión Estática Saturación de O2 Presión Invasiva (Cuando aplique) Temperatura (Cuando aplique) ECG | TRAZABILIDAD | 1
819 | MONITOR DE SIGNOS VITALES | MINDRAY | MEC 1200 | 83103545 | 06770 | IIB | NEONATOS | Presión Estática Saturación de O2 Presión Invasiva (Cuando aplique) Temperatura (Cuando aplique) ECG | TRAZABILIDAD | 1
820 | MONITOR DE SIGNOS VITALES | MINDRAY | MEC 1200 | 83103565 | 06769 | IIB | NEONATOS | Presión Estática Saturación de O2 Presión Invasiva (Cuando aplique) Temperatura (Cuando aplique) ECG | TRAZABILIDAD | 1
821 | MONITOR DE SIGNOS VITALES | MINDRAY | MEC 1200 | 83103573 | 06817 | IIB | NEONATOS | Presión Estática Saturación de O2 Presión Invasiva (Cuando aplique) Temperatura (Cuando aplique) ECG | TRAZABILIDAD | 1
822 | MONITOR DE SIGNOS VITALES | MINDRAY | MEC 1200 | 83103595 | 06771 | IIB | NEONATOS | Presión Estática Saturación de O2 Presión Invasiva (Cuando aplique) Temperatura (Cuando aplique) ECG | TRAZABILIDAD | 1
823 | MONITOR DE SIGNOS VITALES | MINDRAY | MEC 1200 | CC731737 | 06773 | IIB | NEONATOS | Presión Estática Saturación de O2 Presión Invasiva (Cuando aplique) Temperatura (Cuando aplique) ECG | TRAZABILIDAD | 1
824 | MONITOR DE SIGNOS VITALES | MINDRAY | MEC 1200 | CC731742 | 06566 | IIB | NEONATOS | Presión Estática Saturación de O2 Presión Invasiva (Cuando aplique) Temperatura (Cuando aplique) ECG | TRAZABILIDAD | 1
825 | MONITOR DE SIGNOS VITALES | MINDRAY | MEC 1200 | CC731763 | 06564 | IIB | NEONATOS | Presión Estática Saturación de O2 Presión Invasiva (Cuando aplique) Temperatura (Cuando aplique) ECG | TRAZABILIDAD | 1
826 | MONITOR DE SIGNOS VITALES | MINDRAY | MEC 1200 | CC82103247 | 06818 | IIB | NEONATOS | Presión Estática Saturación de O2 Presión Invasiva (Cuando aplique) Temperatura (Cuando aplique) ECG | TRAZABILIDAD | 1
827 | MONITOR DE SIGNOS VITALES | PHILIPS | VM6 | US12568942 | 06778 | IIB | NEONATOS | Presión Estática Saturación de O2 Presión Invasiva (Cuando aplique) Temperatura (Cuando aplique) ECG | TRAZABILIDAD | 1
828 | MONITOR DE SIGNOS VITALES | PHILIPS | VM6 | US12568943 | 06800 | IIB | NEONATOS | Presión Estática Saturación de O2 Presión Invasiva (Cuando aplique) Temperatura (Cuando aplique) ECG | TRAZABILIDAD | 1
829 | MONITOR DE SIGNOS VITALES | PHILIPS | VM6 | US12568944 | 06774 | IIB | NEONATOS | Presión Estática Saturación de O2 Presión Invasiva (Cuando aplique) Temperatura (Cuando aplique) ECG | TRAZABILIDAD | 1
830 | MONITOR DE SIGNOS VITALES | PHILIPS | VM6 | US12568945 | 06816 | IIB | NEONATOS | Presión Estática Saturación de O2 Presión Invasiva (Cuando aplique) Temperatura (Cuando aplique) ECG | TRAZABILIDAD | 1
831 | MONITOR DE SIGNOS VITALES | PHILIPS | VM6 | US12568946 | 06772 | IIB | NEONATOS | Presión Estática Saturación de O2 Presión Invasiva (Cuando aplique) Temperatura (Cuando aplique) ECG | TRAZABILIDAD | 1
832 | MONITOR DE SIGNOS VITALES | PHILIPS | VM6 | US12568947 | 06778 | IIB | NEONATOS | Presión Estática Saturación de O2 Presión Invasiva (Cuando aplique) Temperatura (Cuando aplique) ECG | TRAZABILIDAD | 1
833 | MONITOR DE SIGNOS VITALES | PHILIPS | VM6 | US12568948 | 06819 | IIB | NEONATOS | Presión Estática Saturación de O2 Presión Invasiva (Cuando aplique) Temperatura (Cuando aplique) ECG | TRAZABILIDAD | 1
834 | MONITOR DE SIGNOS VITALES | PHILIPS | VM6 | US12568949 | 06815 | IIB | NEONATOS | Presión Estática Saturación de O2 Presión Invasiva (Cuando aplique) Temperatura (Cuando aplique) ECG | TRAZABILIDAD | 1
835 | MONITOR DE SIGNOS VITALES | LUTECH | DATALIS 750P | K6130116003 | 06760 | IIB | NEONATOS | Presión Estática Saturación de O2 Presión Invasiva (Cuando aplique) Temperatura (Cuando aplique) ECG | TRAZABILIDAD | 1
836 | MONITOR DE SIGNOS VITALES | LUTECH | DATALYS 750 | K6130116035 | 06820 | IIB | NEONATOS | Presión Estática Saturación de O2 Presión Invasiva (Cuando aplique) Temperatura (Cuando aplique) ECG | TRAZABILIDAD | 1
837 | NEO PUFF | FISHER Y PAYKEL | NO REGISTRA | 70719002032 | 18748 | IIA | NEONATOS | Presión cmH2O | TRAZABILIDAD | 1
838 | OXIMETRO DE PULSO | MASIMO | RAD 5 | 78537 | 20028 | IIA | NEONATOS | Saturación de Oxígeno Frecuencia Cardiaca | TRAZABILIDAD | 1
839 | OXIMETRO DE PULSO | MASIMO | RAD 5 | 78544 | 20029 | IIA | NEONATOS | Saturación de Oxígeno Frecuencia Cardiaca | TRAZABILIDAD | 1
840 | OXIMETRO DE PULSO | MINDRAY | PM-60 | CR-72178415 | 21556 | IIA | NEONATOS | Saturación de Oxígeno Frecuencia Cardiaca | TRAZABILIDAD | 1
841 | REANIMADOR NEONATAL | FISHER & PAYKERL | RD 9004SU | 150303000561 | 21031 | IIA | NEONATOS | Presión cmH2O | TRAZABILIDAD | 1
842 | REGULADOR DE VACIO | PAHSCO | 0-200 mmHg | RE 0031818 | 21033 | I | NEONATOS | Presión Negativa | ACREDITADA | 1
843 | REGULADOR DE VACIO | PAHSCO | 0-200 mmHg | RE 0031819 | 21033 | I | NEONATOS | Presión Negativa | ACREDITADA | 1
844 | REGULADOR DE VACIO | PAHSCO | 0-200 mmHg | RE 0031820 | 21034 | I | NEONATOS | Presión Negativa | ACREDITADA | 1
845 | REGULADOR DE VACIO | PAHSCO | 0-200 mmHg | RE 0031821 | 21035 | I | NEONATOS | Presión Negativa | ACREDITADA | 1
846 | REGULADOR DE VACIO | PAHSCO | 0-200 mmHg | RE 0031822 | 21036 | I | NEONATOS | Presión Negativa | ACREDITADA | 1
847 | REGULADOR DE VACIO | PAHSCO | 0-200 mmHg | RE 0031823 | 21037 | I | NEONATOS | Presión Negativa | ACREDITADA | 1
848 | REGULADOR DE VACIO | PAHSCO | 0-200 mmHg | RE 0031824 | 21038 | I | NEONATOS | Presión Negativa | ACREDITADA | 1
849 | REGULADOR DE VACIO | PAHSCO | 0-200 mmHg | RE 0031825 | 21039 | I | NEONATOS | Presión Negativa | ACREDITADA | 1
850 | REGULADOR DE VACIO | PAHSCO | 0-200 mmHg | RE 0031826 | 21040 | I | NEONATOS | Presión Negativa | ACREDITADA | 1
851 | REGULADOR DE VACIO | PAHSCO | 0-200 mmHg | RE 0031827 | 21041 | I | NEONATOS | Presión Negativa | ACREDITADA | 1
852 | REGULADOR DE VACIO | PAHSCO | 0-200 mmHg | RE 0031828 | 21042 | I | NEONATOS | Presión Negativa | ACREDITADA | 1
853 | REGULADOR DE VACIO | PAHSCO | 0-200 mmHg | RE 0031829 | 21043 | I | NEONATOS | Presión Negativa | ACREDITADA | 1
854 | REGULADOR DE VACIO | PAHSCO | 0-200 mmHg | RE 0031830 | 21044 | I | NEONATOS | Presión Negativa | ACREDITADA | 1
855 | REGULADOR DE VACIO | PAHSCO | 0-200 mmHg | RE 0031831 | 21045 | I | NEONATOS | Presión Negativa | ACREDITADA | 1
856 | REGULADOR DE VACIO | PAHSCO | 0-200 mmHg | RE 0031832 | 21046 | I | NEONATOS | Presión Negativa | ACREDITADA | 1
857 | REGULADOR DE VACIO | PAHSCO | 0-200 mmHg | RE 0031833 | 21047 | I | NEONATOS | Presión Negativa | ACREDITADA | 1
858 | REGULADOR DE VACIO | PAHSCO | 0-200 mmHg | RE 0031834 | 21048 | I | NEONATOS | Presión Negativa | ACREDITADA | 1
859 | REGULADOR DE VACIO | PAHSCO | 0-200 mmHg | RE 0031835 | 21049 | I | NEONATOS | Presión Negativa | ACREDITADA | 1
860 | REGULADOR DE VACIO | PAHSCO | 0-200 mmHg | RE 0031836 | 21050 | I | NEONATOS | Presión Negativa | ACREDITADA | 1
861 | REGULADOR DE VACIO | PAHSCO | 0-200 mmHg | RE 0031837 | 21051 | I | NEONATOS | Presión Negativa | ACREDITADA | 1
862 | TERMOHIGROMETRO | KEX GERMANY | SH-109 | CA122792 | 21428 | I | NEONATOS | Temperatura Humedad Relativa | ACREDITADA | 1
863 | TERMOHIGROMETRO | HTC2 | DIGITAL | 4572 | 21998 | I | NEONATOS | Temperatura Humedad Relativa | ACREDITADA | 1
864 | TERMOHIGROMETRO | ALL FRANCE | DIGITAL |  | E04517 | I | NEONATOS | Temperatura Humedad Relativa | ACREDITADA | 1
865 | TERMOHIGROMETRO | ALL FRANCE | DIGITAL |  | E04511 | I | NEONATOS | Temperatura Humedad Relativa | ACREDITADA | 1
866 | TERMOHIGROMETRO | EXTECH | DIGITAL | TE003105 | E01710 | I | NEONATOS | Temperatura Humedad Relativa | ACREDITADA | 1
867 | TERMOHIGROMETRO | KEX | SH-109 | CA122792 | 21428 | I | NEONATOS | Temperatura Humedad Relativa | ACREDITADA | 1
868 | VENTILADOR | SLE4000 | GENERICO | 42824 | 18735 | IIB | NEONATOS | Frecuencia Respiratoria PEEP PIP Volumen | TRAZABILIDAD | 1
869 | VENTILADOR | SLE | SLE 4000 | 42858 | 19696 | IIB | NEONATOS | Frecuencia Respiratoria PEEP PIP Volumen | TRAZABILIDAD | 1
870 | VENTILADOR | ACUTRONIC | FABIAN + NCPAP EVOLUTION | AN11DB-0233 | 18723 | IIB | NEONATOS | Frecuencia Respiratoria PEEP PIP Volumen | TRAZABILIDAD | 1
871 | VENTILADOR NEONATAL | SLE | 4000 | 42386 | 18822 | IIB | NEONATOS | Frecuencia Respiratoria PEEP PIP Volumen | TRAZABILIDAD | 1
872 | VENTILADOR NEONATAL | SLE | G5000 | 55666 | 18738 | IIB | NEONATOS | Frecuencia Respiratoria PEEP PIP Volumen | TRAZABILIDAD | 1
873 | VENTILADOR NEONATAL | ACUTRONIC | FABIAN HFO | 20-00343-S | 18823 | IIB | NEONATOS | Frecuencia Respiratoria PEEP PIP Volumen | TRAZABILIDAD | 1
874 | VENTILADOR NEONATAL | ACUTRONIC | FABIAN HFO | AN11AD-0861 | 15300 | IIB | NEONATOS | Frecuencia Respiratoria PEEP PIP Volumen | TRAZABILIDAD | 1
875 | BASCULA MECANICA | SOEHNLE | DE PSIO | 3372 - AF 9827 | EN CONCILIACION | I | NUTRICION | MASA | ACREDITADO | 1
876 | BASCULA MECANICA | HEALTH O METER | PEDESTAL | 43361 | EN CONCILIACION | IIB | ONCOLOGIA | MASA | ACREDITADO | 1
877 | BASCULAS MECANICA | DETECTO | RGTA 200 | 1731410090204 | 16569 | I | ONCOLOGIA | MASA | ACREDITADO | 1
878 | BASCULAS MECANICA | DETECTO | RGTA 204 | 1731410090099 | 16570 | I | ONCOLOGIA | MASA | ACREDITADO | 1
879 | BASCULAS MECANICA | DETECTO | RGTA 215 | 1731410090279 | 16585 | I | ONCOLOGIA | MASA | ACREDITADO | 1
880 | DESFIBRILADOR | MINDRAY | BENEHEARTH D3 | EL55020335 | EN CONCILIACION | IIB | ONCOLOGIA | Energía Frecuencia Cardiaca Cardioversión | TRAZABILIDAD | 1
881 | REGULADOR DE OXIGENO | LINDE |  | 12003C087 | EN CONCILIACION | I | ONCOLOGIA | Presión | TRAZABILIDAD | 1
882 | SUCCIONADOR | GOMCO | 280 | H1 - 7446 | 05804 | II A | ONCOLOGIA | Presión Negativa | ACREDITADA | 1
883 | TENSIOMETRO | WELCH ALLYN | OSZ5 | 201049792 | 05757 | IIA | ONCOLOGIA | Presión | ACREDITADA | 1
884 | TENSIOMETRO | WELCH ALLYN | OSZ4 | 201126023 | 14571 | IIA | ONCOLOGIA | Presión | ACREDITADA | 1
885 | TENSIOMETRO | WELCH ALLYN | OSZ5 | 201049796 | 14540 | IIA | ONCOLOGIA | Presión | ACREDITADA | 1
886 | TENSIOMETRO | WELCH ALLYN | OSZ4 | 201126113 | 05911 | IIA | ONCOLOGIA | Presión | ACREDITADA | 1
887 | BASCULA MECANICA | DETECTO | NO REGISTRA | COD 958 | 14912 | I | ORTOPEDIA | MASA | ACREDITADO | 1
888 | DESFIBRILADOR | NIHON KOHDEN | TEC-5521E | 01802 | 04600 | IIB | ORTOPEDIA | Energía Frecuencia Cardiaca Cardioversión | TRAZABILIDAD | 1
889 | ELECTROCARDIOGRAFO | WELCH ALLYN | CP50AP | 109200972013 | 004604 | IIA | ORTOPEDIA | Frecuencia cardiaca | TRAZABILIDAD | 1
890 | FLUJOMETRO | AMVEX | 15 LPM | FMAO05909CK | E01320 | IIA | ORTOPEDIA | Flujo | TRAZABILIDAD | 1
891 | FLUJOMETRO | AMVEX | 15LPM | FMAO05917CK | EN CONCILIACION | IIA | ORTOPEDIA | Flujo | TRAZABILIDAD | 1
892 | FLUJOMETRO | AMVEX | 15LPM | FMAO06505CK | EN CONCILIACION | IIA | ORTOPEDIA | Flujo | TRAZABILIDAD | 1
893 | FLUJOMETRO | CHEMETRON | 15 LPM | ORFL001 | E00009 | IIA | ORTOPEDIA | Flujo | TRAZABILIDAD | 1
894 | FLUJOMETRO | CHEMETRON | 15 LPM | ORFL002 | E00016 | IIA | ORTOPEDIA | Flujo | TRAZABILIDAD | 1
895 | FLUJOMETRO | CHEMETRON | 15 LPM | ORFL004 | E00038 | IIA | ORTOPEDIA | Flujo | TRAZABILIDAD | 1
896 | FLUJOMETRO | CHEMETRON | 15LPM | ORFL007 | E00027 | IIA | ORTOPEDIA | Flujo | TRAZABILIDAD | 1
897 | FLUJOMETRO | CHEMETRON | 15 LPM | ORFL009 | E00047 | IIA | ORTOPEDIA | Flujo | TRAZABILIDAD | 1
898 | FLUJOMETRO | CHEMETRON | 15LPM | ORFL010 | E00056 | IIA | ORTOPEDIA | Flujo | TRAZABILIDAD | 1
899 | FLUJOMETRO | GENTEC | FM197B-15LCH | 61G-16070096-170 | 021911 | IIA | ORTOPEDIA | Flujo | TRAZABILIDAD | 1
900 | FLUJOMETRO | GENTEC | FM197B-15LCH | 61G-16070096-139 | 021912 | IIA | ORTOPEDIA | Flujo | TRAZABILIDAD | 1
901 | FLUJOMETRO | AIR IMETAN | 0-15 LMP | EQ1073 | E04048 | IIA | Ortopedia | Flujo | TRAZABILIDAD | 1
902 | FLUJOMETRO | AIR IMETAN | 0-15 LMP | EQ1041 | E04049 | IIA | Ortopedia | Flujo | TRAZABILIDAD | 1
903 | FLUJOMETRO | AIR IMETAN | 0-15 LMP | EQ1052 | E04050 | IIA | Ortopedia | Flujo | TRAZABILIDAD | 1
904 | FLUJOMETRO | AIR IMETAN | 0-15 LMP | EQ1056 | E04051 | IIA | Ortopedia | Flujo | TRAZABILIDAD | 1
905 | MONITOR DE SIGNOS VITALES | MINDRAY | BENEVIW T8 | CF-79100357 | 04611 | IIB | ORTOPEDIA | Presión Estática Saturación de O2 Presión Invasiva (Cuando aplique) Temperatura (Cuando aplique) ECG | TRAZABILIDAD | 1
906 | REGULADOR DE OXIGENO CON FLUJOMETRO | VICTOR MEDICAL | VMG – 15 LN | FJ10182 | E00077 | IIA | ORTOPEDIA | Presión Flujo | TRAZABILIDAD | 1
907 | REGULADOR DE OXIGENO CON FLUJOMETRO | AIR IMETAN | R-915 | 44406 | EN CONCILIACION | IIA | ORTOPEDIA | Presión Flujo | TRAZABILIDAD | 1
908 | SUCCIONADOR | THOMAS | 1630 | 4130008389 | 04593 | II A | ORTOPEDIA | Presión Negativa | ACREDITADA | 1
909 | SUCCIONADOR | THOMAS | 1130 GLB | 70400001520 | 4594 | II A | ORTOPEDIA | Presión Negativa | ACREDITADA | 1
910 | SUCCIONADOR | THOMAS | 1130-067E | 099800002150 | 04595 | II A | ORTOPEDIA | Presión Negativa | ACREDITADA | 1
911 | TENSIOMETRO | WELCH ALLYN | DE CARRO | 121017143725 | 04530 | IIA | ORTOPEDIA | Presión | ACREDITADA | 1
912 | TENSIOMETRO | WELCH ALLYN | DURASHOCK | 40830131191 | E00062 | IIA | ORTOPEDIA | Presión | ACREDITADA | 1
913 | TENSIOMETRO | WELCH ALLYN | DE CARRO | 121018063135 | 004531 | IIA | ORTOPEDIA | Presión | ACREDITADA | 1
914 | TERMOHIGROMETRO | KEX | RT182 | COD3264 | EN CONCILIACION | I | ORTOPEDIA | Temperatura Humedad Relativa | ACREDITADA | 1
915 | TERMOHIGROMETRO | EXTECH INSTRUMENTS | 445815 | TE00331015 | EN CONCILIACION | I | ORTOPEDIA | Temperatura Humedad Relativa | ACREDITADA | 1
916 | TERMOHIGROMETRO | ALL FRANCE |  | TH - 517 | EN CONCILIACION | I | ORTOPEDIA | Temperatura Humedad Relativa | ACREDITADA | 1
917 | TERMOMETRO | EXTECH INSTRUMENTS | 401014 | TE0031066 | EN CONCILIACION | I | ORTOPEDIA | Temperatura | ACREDITADA | 1
918 | BALANZA MECANICA | AVERY | MOLA SPORT 10 | 1108 CJC | 14035 | I | PATOLOGIA | MASA | ACREDITADO | 1
919 | BALANZA MECANICA | ISHIDA | NO REGISTRA | 16236 | 14056 | I | PATOLOGIA | MASA | ACREDITADO | 1
920 | CENTRIFUGA SEROFUGA | CLAY ADAMS | SEROFUGE 2002 | 4340002 | 14065 | I | PATOLOGIA | RPM | TRAZABILIDAD | 1
921 | CITOCENTRIFUGA | SHANDON | CITOSPIN 3 | MA5672-09V | 14060 | I | PATOLOGIA | RPM | TRAZABILIDAD | 1
922 | TERMOHIGROMETRO | KEX GERMANY | SH-109 | CA122790 | 21426 | I | PATOLOGIA | Temperatura Humedad Relativa | ACREDITADA | 1
923 | TERMOHIGROMETRO | KEX GERMANY | SH-109 | CA122794 | 21430 | I | PATOLOGIA | Temperatura Humedad Relativa | ACREDITADA | 1
924 | ARCO EN C | GE HEALTH CARE | OEC ELITE | FBXXXE00682 | 022106 | IIB | QUIROFANO | Kilovoltaje Tiempo de Exposición | TRAZABILIDAD | 1
925 | BALANZA DIGITAL | HEALTH O METER | 553KL | 5530007859 | 02723 | I | QUIROFANO | MASA | ACREDITADO | 1
926 | CALENTADOR DE FLUIDOS | 3M RANGER | 245 | 54845 | 02842 | IIA | QUIROFANO | Temperatura | TRAZABILIDAD | 1
927 | CALENTADOR DE FLUIDOS | 3M RANGER | 245 | 54890 | 02808 | IIA | QUIROFANO | Temperatura | TRAZABILIDAD | 1
928 | CALENTADOR DE FLUIDOS | 3M RANGER | 245 | 54892 | 02824 | IIA | QUIROFANO | Temperatura | TRAZABILIDAD | 1
929 | CALENTADOR DE FLUIDOS | 3M RANGER | 245 | 55282 | 02666 | IIA | QUIROFANO | Temperatura | TRAZABILIDAD | 1
930 | CALENTADOR DE FLUIDOS | 3M RANGER | 245 | 55288 | 02700 | IIA | QUIROFANO | Temperatura | TRAZABILIDAD | 1
931 | CALENTADOR DE FLUIDOS | 3M RANGER | 245 | 55456 | 02860 | IIA | QUIROFANO | Temperatura | TRAZABILIDAD | 1
932 | CALENTADOR DE FLUIDOS | 3M RANGER | 245 | 55469 | 19445 | IIA | QUIROFANO | Temperatura | TRAZABILIDAD | 1
933 | CALENTADOR DE FLUIDOS | 3M RANGER | 245 | 55848 | 02724 | IIA | QUIROFANO | Temperatura | TRAZABILIDAD | 1
934 | CALENTADOR DE SANGRE | ELLTEC | AM-2S-5B | 7250039 | 02938 | IIA | QUIROFANO | Temperatura | TRAZABILIDAD | 1
935 | CALENTADOR DE SANGRE | ELLTEC | AM-2S-5B | 11260001 | 02937 | IIA | QUIROFANO | Temperatura | TRAZABILIDAD | 1
936 | CALENTADOR DE SANGRE | ELLTEC | AM-2S-5B | 11260007 | 02934 | IIA | QUIROFANO | Temperatura | TRAZABILIDAD | 1
937 | CALENTADOR DE SANGRE | ANIMEC | AM-2S-5B | 11260009 | 02935 | IIA | QUIROFANO | Temperatura | TRAZABILIDAD | 1
938 | CALENTADOR DE SANGRE | ELLTEC | AM-2S-5B | 11260011 | 02936 | IIA | QUIROFANO | Temperatura | TRAZABILIDAD | 1
939 | CALENTADOR DE SANGRE | ANIMEC | AM-2S-5B | 11260003 | 03101 | IIA | QUIROFANO | Temperatura | TRAZABILIDAD | 1
940 | CAPNOGRAFO | DRAGER | SCIO FOUR | ASBM0129 | INCLUIR EN ACTIVO FIJO | IIB | QUIROFANO | Concentracion de CO2 | TRAZABILIDAD | 1
941 | CAPNOGRAFO | DRAGER | SCIO FOUR | ASCB0040 | 019502 | IIB | QUIROFANO | Concentracion de CO2 | TRAZABILIDAD | 1
942 | CAPNOGRAFO | DRAGER | SCIO FOUR | ASCB0041 | 019524 | IIB | QUIROFANO | Concentracion de CO2 | TRAZABILIDAD | 1
943 | CAPNOGRAFO | DRAGER | SCIO FOUR | ASCB0042 | INCLUIR EN ACTIVO FIJO | IIB | QUIROFANO | Concentracion de CO2 | TRAZABILIDAD | 1
944 | CAPNOGRAFO | DRAGER | SCIO FOUR | ASCB0128 | NA | IIB | QUIROFANO | Concentracion de CO2 | TRAZABILIDAD | 1
945 | CAPNOGRAFO | VARTECH MEDICAL SYSTEMS | CAPNOCHEX BCI | 704796038 | 02920 | II B | QUIROFANO | Concentracion de CO2 | TRAZABILIDAD | 1
946 | DESFIBRILADOR | NIHON KOHDEN | TEC 7731K | 00934 | 19490 | IIB | QUIROFANO | Energía Frecuencia Cardiaca Cardioversión | TRAZABILIDAD | 1
947 | DESFIBRILADOR BIFASICO | NIHON KOHDEN | TEC-5521E | 01801 | 03052 | IIB | QUIROFANO | Energía Frecuencia Cardiaca Cardioversión | TRAZABILIDAD | 1
948 | ECOGRAFO | EZONO | 3000 | 9100100713 | 02684 | IIA | QUIROFANO | Precision | TRAZABILIDAD | 1
949 | ELECTROBISTURI | COVIDIEN VALLEY LAB | FORCE TRIAD | T3G36325EX | 02651 | II B | QUIROFANO | Potencia | TRAZABILIDAD | 1
950 | ELECTROBISTURI | VALLEY LAB | FORCE TRIAD | T0K18992E | 02806 | II B | QUIROFANO | Potencia | TRAZABILIDAD | 1
951 | ELECTROBISTURI | COVIDIEN | FORCE FX SC | 53110353AX | 02727 | II B | QUIROFANO | Potencia | TRAZABILIDAD | 1
952 | ELECTROBISTURI | COVIDIEN | FORCE FX SC | 54E13008AX | 02827 | II B | QUIROFANO | Potencia | TRAZABILIDAD | 1
953 | ELECTROBISTURI | COVIDIEN | FORCE FX SC | S3E08882AX | 02812 | II B | QUIROFANO | Potencia | TRAZABILIDAD | 1
954 | ELECTROBISTURI | COVIDIEN | FORCE FX SC | S3E08890AX | 02696 | II B | QUIROFANO | Potencia | TRAZABILIDAD | 1
955 | ELECTROBISTURI | COVIDIEN VALLEY LAB | FORCE TRIAD | T3G36316EX | 2847 | II B | QUIROFANO | Potencia | TRAZABILIDAD | 1
956 | ELECTROCARDIOGRAFO | NIHON KOHDEN | ECG 1150 | 4203 | 03082 | II A | QUIROFANO | Frecuencia cardiaca | TRAZABILIDAD | 1
957 | FLUJOMETRO | OHMEDA | 15 LPM | A12340 - 3314 | E02820 | IIA | QUIROFANO | Flujo | TRAZABILIDAD | 1
958 | FLUJOMETRO | TIMETER | 15 LPM | COD 3302 - 1158 | E028919 | IIA | QUIROFANO | Flujo | TRAZABILIDAD | 1
959 | FLUJOMETRO | TIMETER | 15 LPM | COD 3303 - 1160 | E02824 | IIA | QUIROFANO | Flujo | TRAZABILIDAD | 1
960 | FLUJOMETRO | AMVEX | 15 LPM | FMA007782KJ - 3310 | E02815 | IIA | QUIROFANO | Flujo | TRAZABILIDAD | 1
961 | FLUJOMETRO | AMVEX | 15 LPM | FMAO07760KJ - 3308 | E02821 | IIA | QUIROFANO | Flujo | TRAZABILIDAD | 1
962 | FLUJOMETRO | AMVEX | 15 LPM | FMAO07767KJ - 3311 | E01773 | IIA | QUIROFANO | Flujo | TRAZABILIDAD | 1
963 | FLUJOMETRO | AMVEX | 15 LPM | FMAO07784KJ - 3301 | E02812 | IIA | QUIROFANO | Flujo | TRAZABILIDAD | 1
964 | FLUJOMETRO | AMVEX | 15 LPM | FMAO07789KJ - 3304 | E02823 | IIA | QUIROFANO | Flujo | TRAZABILIDAD | 1
965 | FLUJOMETRO | AMVEX | 15 LPM | FMAO07843KJ - 3305 | E02822 | IIA | QUIROFANO | Flujo | TRAZABILIDAD | 1
966 | FLUJOMETRO | AMVEX | 15 LPM | FMAO07850KJ - 3309 | E02818 | IIA | QUIROFANO | Flujo | TRAZABILIDAD | 1
967 | FLUJOMETRO | AMVEX | 15 LPM | FMAO07889KJ - 3306 | E02810 | IIA | QUIROFANO | Flujo | TRAZABILIDAD | 1
968 | FLUJOMETRO | AMVEX | 15 LPM | FMAO07899KJ - 3307 | E2811 | IIA | QUIROFANO | Flujo | TRAZABILIDAD | 1
969 | FLUJOMETRO | AMVEX | 15 LPM | FMAO07901KJ | E02813 | IIA | QUIROFANO | Flujo | TRAZABILIDAD | 1
970 | INCUBADORA DE CALOR RADIANTE | DRAGER | BABYTHERM 8004 | ARWN-0010 | 02708 | IIA | QUIROFANO | Temperatura Humedad relativa Intensidad de sonido Flujo de aire Masa (si aplica) | TRAZABILIDAD | 1
971 | INCUBADORA DE TRANSPORTE | ATOM | V-707 | 2220059 | 06905 | IIA | QUIROFANO | Temperatura | TRAZABILIDAD | 1
972 | INFUSOR A PRESION | RIESTER | METPAK | 120936629 | E02787 | I | QUIROFANO | Presión | TRAZABILIDAD | 1
973 | MAQUINA DE ANESTESIA | GENERAL ELECTRIC | AVANCE CS2 | APKT00269 | 02876 | IIB | QUIROFANO | VOLUMEN FLUJO | TRAZABILIDAD | 1
974 | MAQUINA DE ANESTESIA | DRAGER | FABIUS CE | ARUN-0028 | 02720 | IIB | QUIROFANO | VOLUMEN FLUJO | TRAZABILIDAD | 1
975 | MAQUINA DE ANESTESIA | DRAGER | FABIUS CE | ARUN-0029 | 02796 | IIB | QUIROFANO | VOLUMEN FLUJO | TRAZABILIDAD | 1
976 | MAQUINA DE ANESTESIA | DRAGER | FABIUS GS | ARUN-0030 | 02814 | IIB | QUIROFANO | VOLUMEN FLUJO | TRAZABILIDAD | 1
977 | MAQUINA DE ANESTESIA | DRAGER | FABIUS GS | ARWE-0039 | 02688 | IIB | QUIROFANO | VOLUMEN FLUJO | TRAZABILIDAD | 1
978 | MAQUINA DE ANESTESIA | DRAGER | PRIMUS | ASAL-0022 | 02652 | IIB | QUIROFANO | VOLUMEN FLUJO | TRAZABILIDAD | 1
979 | MAQUINA DE ANESTESIA | DRAGER | FABIUS GS PREMIUM | ASBM-0358 | 02833 | IIB | QUIROFANO | VOLUMEN FLUJO | TRAZABILIDAD | 1
980 | MAQUINA DE ANESTESIA | DRAGER | FABIUS GS PREMIUM | ASBM-0360 | 02856 | IIB | QUIROFANO | VOLUMEN FLUJO | TRAZABILIDAD | 1
981 | MARCAPASOS EXTERNO | OSYPKA | PACE 203H | 1413119 | 02685 | II B | QUIROFANO | Frecuencia cardiaca Sensibilidad | TRAZABILIDAD | 1
982 | MONITOR ANALIZADOR DE GASES ANESTESICOS | DRAGER | VAMOS | ARXA - 0100 | EN CONCILIACION | IIB | QUIROFANO | Concentracion de CO2 | TRAZABILIDAD | 1
983 | MONITOR DE GASES ANESTESICOS | CRITICARE | 8500GS | 404016032 | 02882 | IIB | QUIROFANO | Concentracion de CO2 | TRAZABILIDAD | 1
984 | MONITOR DE GASES ANESTESICOS | DRAGER | VAMOS | ARXA - 0099 | 19485 | IIB | QUIROFANO | Concentracion de CO2 | TRAZABILIDAD | 1
985 | MONITOR DE SIGNOS VITALES | CRITICARE | POET PLUS 8100 | 106125999 | 19395 | IIB | QUIROFANO | Presión Estática Saturación de O2 Presión Invasiva (Cuando aplique) Temperatura (Cuando aplique) ECG | TRAZABILIDAD | 1
986 | MONITOR DE SIGNOS VITALES | DRAGER | VISTA | 5515796765 | 03040 | IIB | QUIROFANO | Presión Estática Saturación de O2 Presión Invasiva (Cuando aplique) Temperatura (Cuando aplique) ECG | TRAZABILIDAD | 1
987 | MONITOR DE SIGNOS VITALES | DRAGER | VISTA | 5515801279 | 03041 | IIB | QUIROFANO | Presión Estática Saturación de O2 Presión Invasiva (Cuando aplique) Temperatura (Cuando aplique) ECG | TRAZABILIDAD | 1
988 | MONITOR DE SIGNOS VITALES | DRAGER | VISTA | 5515803678 | 03039 | IIB | QUIROFANO | Presión Estática Saturación de O2 Presión Invasiva (Cuando aplique) Temperatura (Cuando aplique) ECG | TRAZABILIDAD | 1
989 | MONITOR DE SIGNOS VITALES | DRAGER | VISTA XL | 6002734073 | 02728 | IIB | QUIROFANO | Presión Estática Saturación de O2 Presión Invasiva (Cuando aplique) Temperatura (Cuando aplique) ECG | TRAZABILIDAD | 1
990 | MONITOR DE SIGNOS VITALES | DRAGER | VISTA XL | 6003100684 | 19741 | IIB | QUIROFANO | Presión Estática Saturación de O2 Presión Invasiva (Cuando aplique) Temperatura (Cuando aplique) ECG | TRAZABILIDAD | 1
991 | MONITOR DE SIGNOS VITALES | DRAGER | VISTA XL | 6003417075 | 02859 | IIB | QUIROFANO | Presión Estática Saturación de O2 Presión Invasiva (Cuando aplique) Temperatura (Cuando aplique) ECG | TRAZABILIDAD | 1
992 | MONITOR DE SIGNOS VITALES | DRAGER | VISTA XL | 6003420472 | 09451 | IIB | QUIROFANO | Presión Estática Saturación de O2 Presión Invasiva (Cuando aplique) Temperatura (Cuando aplique) ECG | TRAZABILIDAD | 1
993 | MONITOR DE SIGNOS VITALES | DRAGER | VISTA XL | 6003521078 | 19471 | IIB | QUIROFANO | Presión Estática Saturación de O2 Presión Invasiva (Cuando aplique) Temperatura (Cuando aplique) ECG | TRAZABILIDAD | 1
994 | MONITOR DE SIGNOS VITALES | DRAGER | INFINITY VISTA XL | 6003535865 | 02815 | IIB | QUIROFANO | Presión Estática Saturación de O2 Presión Invasiva (Cuando aplique) Temperatura (Cuando aplique) ECG | TRAZABILIDAD | 1
995 | MONITOR DE SIGNOS VITALES | PHILIPS | VIRIDIA V24E | 4335A29921 | 03074 | IIB | QUIROFANO | Presión Estática Saturación de O2 Presión Invasiva (Cuando aplique) Temperatura (Cuando aplique) ECG | TRAZABILIDAD | 1
996 | MONITOR DE SIGNOS VITALES | PHILIPS | M1204R | 4335A29922 | 03074 | IIB | QUIROFANO | Presión Estática Saturación de O2 Presión Invasiva (Cuando aplique) Temperatura (Cuando aplique) ECG | TRAZABILIDAD | 1
997 | MONITOR DE SIGNOS VITALES | LUTECH | DATALIS 750 | H7120510001 | 03047 | IIB | QUIROFANO | Presión Estática Saturación de O2 Presión Invasiva (Cuando aplique) Temperatura (Cuando aplique) ECG | TRAZABILIDAD | 1
998 | MONITOR DE SIGNOS VITALES | LUTECH | DATALYS 750 | H7120510010 | 03048 | IIB | QUIROFANO | Presión Estática Saturación de O2 Presión Invasiva (Cuando aplique) Temperatura (Cuando aplique) ECG | TRAZABILIDAD | 1
999 | MONITOR DE SIGNOS VITALES | LUTECH | DATALYS 750 | H7120510013 | 03080 | IIB | QUIROFANO | Presión Estática Saturación de O2 Presión Invasiva (Cuando aplique) Temperatura (Cuando aplique) ECG | TRAZABILIDAD | 1
1000 | MONITOR DE SIGNOS VITALES | LUTECH | DATALYS 750 | H7120510014 | 03050 | IIB | QUIROFANO | Presión Estática Saturación de O2 Presión Invasiva (Cuando aplique) Temperatura (Cuando aplique) ECG | TRAZABILIDAD | 1
1001 | MONITOR DE SIGNOS VITALES | LUTECH | DATALYS 750 | H7120510016 | 03081 | IIB | QUIROFANO | Presión Estática Saturación de O2 Presión Invasiva (Cuando aplique) Temperatura (Cuando aplique) ECG | TRAZABILIDAD | 1
1002 | MONITOR DE SIGNOS VITALES | LUTECH | DATALIS 750 | H7120510019 | 03049 | IIB | QUIROFANO | Presión Estática Saturación de O2 Presión Invasiva (Cuando aplique) Temperatura (Cuando aplique) ECG | TRAZABILIDAD | 1
1003 | MONITOR DE SIGNOS VITALES | NIHON KOHDEN | BSM-4111J | 00064 | 03077 | IIB | QUIROFANO | Presión Estática Saturación de O2 Presión Invasiva (Cuando aplique) Temperatura (Cuando aplique) ECG | TRAZABILIDAD | 1
1004 | MONITOR DE SIGNOS VITALES | G.E HEALTHCARE | CARESCAPE B650 | SEW13380167HA | 19441 | IIB | QUIROFANO | Presión Estática Saturación de O2 Presión Invasiva (Cuando aplique) Temperatura (Cuando aplique) ECG | TRAZABILIDAD | 1
1005 | MONITOR DE SIGNOS VITALES | NIHON KOHDEN | PVM-2701 | 4365 | 02707 | IIB | QUIROFANO | Presión Estática Saturación de O2 Presión Invasiva (Cuando aplique) Temperatura (Cuando aplique) ECG | TRAZABILIDAD | 1
1006 | MONITOR DE SIGNOS VITALES | MINDRAY | PM9000 | W6CH 507210 | 03075 | IIB | QUIROFANO | Presión Estática Saturación de O2 Presión Invasiva (Cuando aplique) Temperatura (Cuando aplique) ECG | TRAZABILIDAD | 1
1007 | MONITOR DE SIGNOS VITALES | MINDRAY | PM9000 | W6CH505910 | 02909 | IIB | QUIROFANO | Presión Estática Saturación de O2 Presión Invasiva (Cuando aplique) Temperatura (Cuando aplique) ECG | TRAZABILIDAD | 1
1008 | MONITOR DE SIGNOS VITALES | MINDRAY | PM9000 | W79101279 | 02910 | IIB | QUIROFANO | Presión Estática Saturación de O2 Presión Invasiva (Cuando aplique) Temperatura (Cuando aplique) ECG | TRAZABILIDAD | 1
1009 | MONITOR DE SIGNOS VITALES | AGILENT | A1 | US10003393 | 03078 | IIB | QUIROFANO | Presión Estática Saturación de O2 Presión Invasiva (Cuando aplique) Temperatura (Cuando aplique) ECG | TRAZABILIDAD | 1
1010 | REGULADOR DE NIITROGENO |  | M8 | 438526 | E02765 | I | QUIROFANO | Presión | TRAZABILIDAD | 1
1011 | REGULADOR DE NITROGENO | LINDE | 236LSA511 | 15364 | E02760 | I | QUIROFANO | Presión | TRAZABILIDAD | 1
1012 | REGULADOR DE OXIGENO | VICTOR | 15 LPM | FJ10152 | E02793 | I | QUIROFANO | Presión | TRAZABILIDAD | 1
1013 | REGULADOR DE OXIGENO | BRITISH OXIGEN | 4000 PSI | S60-M6 | E01774 | I | QUIROFANO | Presión | TRAZABILIDAD | 1
1014 | REGULADOR DE OXIGENO CON FLUJOMETRO | VICTOR MEDICAL | 15LPM/4000 PSI | FJ10180 | E01829 | I | QUIROFANO | Presión Flujo | TRAZABILIDAD | 1
1015 | REGULADOR DE OXIGENO PRECALIBRADO | SIN MARCA | 400PSI | RE003984 | E01774 | I | QUIROFANO | Presión | TRAZABILIDAD | 1
1016 | REGULADOR DE VACIO | ALLIED HEALTH CARE | 300mmHg | COD RE003459 | 03055 | I | QUIROFANO | Presión Negativa | ACREDITADA | 1
1017 | REGULADOR DE VACIO | ALLIED HEALTH CARE | 300mmhHG | COD RE003460 | 03050 | I | QUIROFANO | Presión Negativa | ACREDITADA | 1
1018 | REGULADOR DE VACIO | ALLIED HEALTH CARE | 300mmHg | COD SU003120 | 03058 | I | QUIROFANO | Presión Negativa | ACREDITADA | 1
1019 | REGULADOR DE VACIO | CHEMETRON | VACUTRON | RE003580 | 03057 | I | QUIROFANO | Presión Negativa | ACREDITADA | 1
1020 | REGULADOR DE VACIO | ALLIED HEALTH CARE | 300mmHg | SU003118 | 19505 | I | QUIROFANO | Presión Negativa | ACREDITADA | 1
1021 | REGULADOR DE VACIO | ALLIED HEALTH CARE | 300mmhHg | SUO003117 | EN CONCILIACION | I | QUIROFANO | Presión Negativa | ACREDITADA | 1
1022 | REGULADOR DE VACIO | AMVEX | 300mmHg | VRA08601IJ | 19439 | I | QUIROFANO | Presión Negativa | ACREDITADA | 1
1023 | REGULADOR DE VACIO | AMVEX | 300 mmHg | VRA08609IJ | 03053 | I | QUIROFANO | Presión Negativa | ACREDITADA | 1
1024 | REGULADOR DE VACIO | AMVEX | 300 mmHg | VRA08641IJ | 003053 | I | QUIROFANO | Presión Negativa | ACREDITADA | 1
1025 | REGULADOR DE VACIO | AMVEX | 300 mmHg | VRA08643IJ | EN CONCILIACION | I | QUIROFANO | Presión Negativa | ACREDITADA | 1
1026 | REGULADOR DE VACIO | AMVEX | 300 mmHg | VRA08650IJ | EN CONCILIACION | I | QUIROFANO | Presión Negativa | ACREDITADA | 1
1027 | REGULADOR DE VACIO | AMVEX | 300 mmHg | VRA08653IJ | EN CONCILIACION | I | QUIROFANO | Presión Negativa | ACREDITADA | 1
1028 | REGULADOR DE VACIO | AMVEX | 300 mmHg | VRA08661IJ | 03060 | I | QUIROFANO | Presión Negativa | ACREDITADA | 1
1029 | REGULADOR DE VACIO | AMVEX | 300 mmHg | VRA08663IJ | 19487 | I | QUIROFANO | Presión Negativa | ACREDITADA | 1
1030 | REGULADOR DE VACIO | AMVEX | 300mmHg | VRA08664IJ | 03061 | I | QUIROFANO | Presión Negativa | ACREDITADA | 1
1031 | REGULADOR DE VACIO | AMVEX | 300 mmHg | VRA08665IJ | 03059 | I | QUIROFANO | Presión Negativa | ACREDITADA | 1
1032 | REGULADOR DE VACIO | AMVEX | 300 mmHg | VRA08666IJ | 03054 | I | QUIROFANO | Presión Negativa | ACREDITADA | 1
1033 | SUCCIONADOR | THOMAS | 1240 | 120800002036 | 02709 | II A | QUIROFANO | Presión Negativa | ACREDITADA | 1
1034 | SUCCIONADOR | THOMAS | 1630 | 120800005732 | 02878 | II A | QUIROFANO | Presión Negativa | ACREDITADA | 1
1035 | TENSIOMETRO | WELCH ALLYN | SHOCK RESITANT | 80829071552 | E02788 | IIA | QUIROFANO | Presión | ACREDITADA | 1
1036 | UNIDAD ELECTROQUIRURGICA | OLYMPUS | ESG400 | 15190W140002 | 21399 | llB | QUIROFANO | Potencia | TRAZABILIDAD | 1
1037 | VENTILADOR DE TRANSPORTE | DRAGER | CARINA | ASHC-0140 | 15488 | IIB | QUIROFANO | Frecuencia Respiratoria PEEP PIP Volumen | TRAZABILIDAD | 1
1038 | BALANZA | SECA | 750 | 2750026108951 | 06927 | I | RADIOLOGIA | MASA | ACREDITADO | 1
1039 | BALANZA | SECA | 750 | 2750026108959 | 12354 | I | RADIOLOGIA | MASA | ACREDITADO | 1
1040 | DESFIBRILADOR NEC | NEC SAN | 3M16 | 60712060 | 06882 | IIB | RADIOLOGIA | Energía Frecuencia Cardiaca Cardioversión | TRAZABILIDAD | 1
1041 | ECOCARDIOGRAFO | TOSHIBA | XORIO | LGE0863985 | 06855 | IIA | RADIOLOGIA | Precision | TRAZABILIDAD | 1
1042 | ECOGRAFO | TOSHIBA | NEMIO | E2524069 | 06965 | IIA | RADIOLOGIA | Precision | TRAZABILIDAD | 1
1043 | ECOGRAFO | SONOSCAPE | E3 | 0726171937 | 023247 | IIA | RADIOLOGIA | Precision | TRAZABILIDAD | 1
1044 | EQUIPO DE RAYOS X | AFGA | DR-100s | 10041 | 022691 | IIB | RADIOLOGIA | Kilovoltaje Tiempo de Exposición | TRAZABILIDAD | 1
1045 | EQUIPO DE RAYOS X - CONVENSIONAL | TOSHIBA | RADREX SUITE 1 | W2R08Y2396 | 12832 | IIB | RADIOLOGIA | Kilovoltaje Tiempo de Exposición | TRAZABILIDAD | 1
1046 | EQUIPO DE RAYOS X PORTATIL | AFGA | DX-D100 | A5411000386 | 15489 | IIB | RADIOLOGIA | Kilovoltaje Tiempo de Exposición | TRAZABILIDAD | 1
1047 | EQUIPO DE RAYOS X PORTATIL | CARESTREAM | CRX PLUS | 2024301002818 | 02331 | IIB | RADIOLOGIA | Kilovoltaje Tiempo de Exposición | TRAZABILIDAD | 1
1048 | EQUIPO RX PORTÁTIL | SIEMENS | POLYMOBIL III | 3073 | 12381 | IIB | RADIOLOGIA | Kilovoltaje Tiempo de Exposición | TRAZABILIDAD | 1
1049 | RX CONVENCIONAL | TOSHIBA | DC15KB | EG582553 | 12380 | IIB | RADIOLOGIA | Kilovoltaje Tiempo de Exposición | TRAZABILIDAD | 1
1050 | TERMOHIGROMETRO | KEX |  | 1118 | EN CONCILIACION | I | RADIOLOGIA | Temperatura Humedad Relativa | ACREDITADA | 1
1051 | TERMOHIGROMETRO | ALL FRANCE |  | TH - 502 | EN CONCILIACION | I | RADIOLOGIA | Temperatura Humedad Relativa | ACREDITADA | 1
1052 | TERMOHIGROMETRO | KEX GERMANY | SH-109 | CA122787 | 21424 | I | RADIOLOGIA | Temperatura Humedad Relativa | ACREDITADA | 1
1053 | TOMOGRAFO | TOSHIBA | AQUILION 64 | HCA08Y3401 | EN CONCILIACION | IIB | RADIOLOGIA | Kilovoltaje Tiempo de Exposición | TRAZABILIDAD | 1
1054 | BASCULA DE PISO | RECOVERY | BELLF MAX 180K | RHBA-002 | 021505 | l | REHABILITACION | MASA | ACREDITADO | 1
1055 | BASCULA DE PISO | RECOVERY | BELLF MAX 180K | RHBA-001 | 021506 | l | REHABILITACION | MASA | ACREDITADO | 1
1056 | DINAMÓMETRO | BOSSELINE | ESTANDAR | 2904431 | 021502 | IIA | REHABILITACION | MASA | TRAZABILIDAD | 1
1057 | DINAMÓMETRO | BOSSELINE | ESTANDAR | 2904435 | 021503 | IIA | REHABILITACION | MASA | TRAZABILIDAD | 1
1058 | ELECTROESTIMULADOR | ROSCOR MEDICAR | EMS-5.0 | 5141220841 | EN CONCILIACION | II A | REHABILITACION | Corriente de estimulacion | TRAZABILIDAD | 1
1059 | ELECTROESTIMULADOR | ROSCOR MEDICAR | EMS-5.0 | 5141220845 | EN CONCILIACION | II A | REHABILITACION | Corriente de estimulacion | TRAZABILIDAD | 1
1060 | ELECTROESTIMULADOR PORTATIL | CHATTANOOGA | INTELECT TENS | B341297 | 18272 | II A | REHABILITACION | Corriente de estimulacion | TRAZABILIDAD | 1
1061 | ELECTROESTIMULADOR/ULTRASONIDO | CHATTANOOGA | INTELECT MOBILE STIM | 3725 | EN CONCILIACION | II A | REHABILITACION | Corriente de estimulacion | TRAZABILIDAD | 1
1062 | ELECTROESTIMULADOR/ULTRASONIDO | CHATTANOOGA | INTELECT MOBILE COMBO | 4814 | 0410 | II A | REHABILITACION | Corriente de estimulacion | TRAZABILIDAD | 1
1063 | ELECTROESTIMULADOR/ULTRASONIDO | CHATTANOOGA | INTELECT ADVANCED COMBO | 4818 | 0411 | II A | REHABILITACION | Corriente de estimulacion | TRAZABILIDAD | 1
1064 | ESTIMULADOR ELECTRICO | DYNATRONICS | DINATRON 550 PLUS | 557458 | 13243 | IIA | REHABILITACION | Corriente de estimulacion | TRAZABILIDAD | 1
1065 | FLUJOMETRO | CHEMETRON | 15 LPM | COD 3682 | E01560 | IIA | REHABILITACION | Flujo | TRAZABILIDAD | 1
1066 | FLUJOMETRO | CHEMETRON | 15 LPM | COD 3683 | E01561 | IIA | REHABILITACION | Flujo | TRAZABILIDAD | 1
1067 | FLUJOMETRO | CHEMETRON | 15 LPM | COD 3684 | E01562 | IIA | REHABILITACION | Flujo | TRAZABILIDAD | 1
1068 | SUCCIONADOR | DEVILBISS | 7305D-D | DD108301 | 18274 | I | REHABILITACION | Presión Negativa | ACREDITADA | 1
1069 | ULTRASONIDO | CHATTANOOGA | INTELECT MOBILE ULTRASOUND | 14693 | 0416 | IIA | REHABILITACION | Corriente de estimulacion | TRAZABILIDAD | 1
1070 | BALANZA DIGITAL | HEALTH O METER | 553 KL | 5530007835 | 05078 | I | SALA DE PARTOS | MASA | ACREDITADO | 1
1071 | CALENTADOR DE SANGRE | ANIMEC | AM-255B | 7250036 | 19135 | IIA | SALA DE PARTOS | Temperatura | TRAZABILIDAD | 1
1072 | DESFIBRILADOR BIFASICO | NIHON KOHDEN | TEC5521E | 00004 | 05073 | IIB | SALA DE PARTOS | Energía Frecuencia Cardiaca Cardioversión | TRAZABILIDAD | 1
1073 | FLUJOMETRO | OHMEDA | 15 LPM | AL2345 | E01314 | IIA | SALA DE PARTOS | Flujo | TRAZABILIDAD | 1
1074 | FLUJOMETRO | VICTOR | 15LPM | SPFL001 | E01315 | IIA | SALA DE PARTOS | Flujo | TRAZABILIDAD | 1
1075 | FLUJOMETRO | VICTOR | 15LPM | SPFL004 | E01316 | IIA | SALA DE PARTOS | Flujo | TRAZABILIDAD | 1
1076 | FLUJOMETRO | VICTOR | 15 LPM | SPFL006 | E01335 | IIA | SALA DE PARTOS | Flujo | TRAZABILIDAD | 1
1077 | FLUJOMETRO | TIMETER | 15 LPM | SPFL007 | EN CONCILIACION | IIA | SALA DE PARTOS | Flujo | TRAZABILIDAD | 1
1078 | FLUJOMETRO | AIR IMETAN | 0-15 LMP | EQ0489 | E04057 | IIA | Sala de Partos | Flujo | TRAZABILIDAD | 1
1079 | FLUJOMETRO | AIR IMETAN | 0-15 LMP | EQ0486 | E04058 | IIA | Sala de Partos | Flujo | TRAZABILIDAD | 1
1080 | FLUJOMETRO | AIR IMETAN | 0-15 LMP | EQ0478 | E04059 | IIA | Sala de Partos | Flujo | TRAZABILIDAD | 1
1081 | INCUBADORA ABIERTA | DRAGER | BABYTHERM | ARKK-0016 | 05087 | IIA | SALA DE PARTOS | Temperatura | TRAZABILIDAD | 1
1082 | MONITOR DE SIGNOS VITALES | NIHON KOHDEN | PVM-2702 | 04363 | 05077 | IIB | SALA DE PARTOS | Presión Estática Saturación de O2 Presión Invasiva (Cuando aplique) Temperatura (Cuando aplique) ECG | TRAZABILIDAD | 1
1083 | MONITOR DE SIGNOS VITALES | LUTECH | DATALYS 750 | H7120510002 | 005117 | IIB | SALA DE PARTOS | Presión Estática Saturación de O2 Presión Invasiva (Cuando aplique) Temperatura (Cuando aplique) ECG | TRAZABILIDAD | 1
1084 | MONITOR DE SIGNOS VITALES | LUTECH | DATALYS 750 | H7120510003 | 005034 | IIB | SALA DE PARTOS | Presión Estática Saturación de O2 Presión Invasiva (Cuando aplique) Temperatura (Cuando aplique) ECG | TRAZABILIDAD | 1
1085 | MONITOR DE SIGNOS VITALES | LUTECH | DATALYS 760 | MKD140824013 | 004698 | IIB | SALA DE PARTOS | Presión Estática Saturación de O2 Presión Invasiva (Cuando aplique) Temperatura (Cuando aplique) ECG | TRAZABILIDAD | 1
1086 | MONITOR DE SIGNOS VITALES | LUTECH | DATALYS 760 | MKD140824029 | 005081 | IIB | SALA DE PARTOS | Presión Estática Saturación de O2 Presión Invasiva (Cuando aplique) Temperatura (Cuando aplique) ECG | TRAZABILIDAD | 1
1087 | MONITOR DE SIGNOS VITALES | LUTECH | DATALYS 760 | MKD140824064 | 005044 | IIB | SALA DE PARTOS | Presión Estática Saturación de O2 Presión Invasiva (Cuando aplique) Temperatura (Cuando aplique) ECG | TRAZABILIDAD | 1
1088 | MONITOR DE SIGNOS VITALES | LUTECH | DATALYS 760 | MKD140824079 | 005026 | IIB | SALA DE PARTOS | Presión Estática Saturación de O2 Presión Invasiva (Cuando aplique) Temperatura (Cuando aplique) ECG | TRAZABILIDAD | 1
1089 | MONITOR DE SIGNOS VITALES | LUTECH | DATALYS 760 | MKD140824091 | 005034 | IIB | SALA DE PARTOS | Presión Estática Saturación de O2 Presión Invasiva (Cuando aplique) Temperatura (Cuando aplique) ECG | TRAZABILIDAD | 1
1090 | MONITOR FETAL | GENERAL ELECTRIC | COROMETRICS | SAS11387751PA | 5176 | IIB | SALA DE PARTOS | Frecuencia Fetal | TRAZABILIDAD | 1
1091 | REGULADOR DE VACIO | ALLIED HEALTH CARE | 22-13-11081006 | COD 2492 | 05180 | I | SALA DE PARTOS | Presión Negativa | ACREDITADA | 1
1092 | SUCCIONADOR | THOMAS | 1240 | 40100000747 | 05101 | II A | SALA DE PARTOS | Presión Negativa | ACREDITADA | 1
1093 | SUCCIONADOR | THOMAS | 1130GL | 070400001515 | 05090 | II A | SALA DE PARTOS | Presión Negativa | ACREDITADA | 1
1094 | SUCCIONADOR | THOMAS | 1240 | 100800002021 | 05064 | II A | SALA DE PARTOS | Presión Negativa | ACREDITADA | 1
1095 | TENSIOMETRO DE PARED | W.A. BAUM.CO | DE PARED | 11055295 | 05121 | IIA | SALA DE PARTOS | Presión | ACREDITADA | 1
1096 | TENSIOMETRO DE PARED | W.A. BAUM.CO | DE PARED | ´05052662 | 05120 | IIA | SALA DE PARTOS | Presión | ACREDITADA | 1
1097 | TERMOHIGROMETRO | KEX | RT812 | SPT001 | EN CONCILIACION | I | SALA DE PARTOS | Temperatura Humedad Relativa | ACREDITADA | 1
1098 | TERMOMETRO | EXTECH INSTRUMENTS | 401014 | TE0031055 | EN CONCILIACION | I | SALA DE PARTOS | Temperatura | ACREDITADA | 1
1099 | BALANZA | DETECTO | NO REGISTRA | COD 477 | 05200 | I | SALUD OCUPACIONAL | MASA | ACREDITADO | 1
1100 | TENSIOMETRO | WELCH ALLYN | DURASHOCK | 80829144443 | E03482 | IIA | SALUD OCUPACIONAL | Presión | ACREDITADA | 1
1101 | TERMOHIGROMETRO | ALLA FRANCE | 9100-0030 | SIST001 | EN CONCILIACION | I | SISTEMAS | Temperatura Humedad Relativa | ACREDITADA | 1
1102 | TERMOHIGROMETRO | ALLA FRANCE | 9100-0030 | SIST002 | EN CONCILIACION | I | SISTEMAS | Temperatura Humedad Relativa | ACREDITADA | 1
1103 | TERMOHIGROMETRO | ALLA FRANCE | 9100-0030 | SIST003 | EN CONCILIACION | I | SISTEMAS | Temperatura Humedad Relativa | ACREDITADA | 1
1104 | TERMOHIGROMETRO | ALLA FRANCE | 9100-0030 | SIST004 | EN CONCILIACION | I | SISTEMAS | Temperatura Humedad Relativa | ACREDITADA | 1
1105 | TERMOHIGROMETRO | ALLA FRANCE | 9100-0030 | SIST005 | EN CONCILIACION | I | SISTEMAS | Temperatura Humedad Relativa | ACREDITADA | 1
1106 | TERMOHIGROMETRO | ALLA FRANCE | 9100-0030 | SIST006 | EN CONCILIACION | I | SISTEMAS | Temperatura Humedad Relativa | ACREDITADA | 1
1107 | TERMOHIGROMETRO | ALLA FRANCE | 9100-0030 | SIST007 | EN CONCILIACION | I | SISTEMAS | Temperatura Humedad Relativa | ACREDITADA | 1
1108 | TERMOHIGROMETRO | ALLA FRANCE | 9100-0030 | SIST008 | EN CONCILIACION | I | SISTEMAS | Temperatura Humedad Relativa | ACREDITADA | 1
1109 | TERMOHIGROMETRO | ALLA FRANCE | 9100-0030 | SIST009 | EN CONCILIACION | I | SISTEMAS | Temperatura Humedad Relativa | ACREDITADA | 1
1110 | TERMOHIGROMETRO | ALLA FRANCE | 9100-0030 | SIST010 | EN CONCILIACION | I | SISTEMAS | Temperatura Humedad Relativa | ACREDITADA | 1
1111 | TERMOHIGROMETRO | ALLA FRANCE | 9100-0030 | SIST011 | EN CONCILIACION | I | SISTEMAS | Temperatura Humedad Relativa | ACREDITADA | 1
1112 | TERMOHIGROMETRO | ALLA FRANCE | 9100-0030 | SIST012 | EN CONCILIACION | I | SISTEMAS | Temperatura Humedad Relativa | ACREDITADA | 1
1113 | TERMOHIGROMETRO | ALLA FRANCE | 9100-0030 | SIST013 | EN CONCILIACION | I | SISTEMAS | Temperatura Humedad Relativa | ACREDITADA | 1
1114 | TERMOHIGROMETRO | ALLA FRANCE | 9100-0030 | SIST014 | EN CONCILIACION | I | SISTEMAS | Temperatura Humedad Relativa | ACREDITADA | 1
1115 | MONITOR DE SIGNOS VITALES | MINDRAY | UMEC 10 | KN-04068141 | 023405 | IIB | SOPORTE TERAPEUTICO | Presión Estática Saturación de O2 Presión Invasiva (Cuando aplique) Temperatura (Cuando aplique) ECG | TRAZABILIDAD | 1
1116 | OXIMETRO DE PULSO | EDAN | H100B | 316036-M15607400036 | 021014 | IIA | TERAPIA RESP. | Saturación de Oxígeno Frecuencia Cardiaca | TRAZABILIDAD | 1
1117 | OXIMETRO DE PULSO | EDAN | H100B | 316036-M15607400040 | 21015 | IIA | TERAPIA RESP. | Saturación de Oxígeno Frecuencia Cardiaca | TRAZABILIDAD | 1
1118 | TERMOHIGROMETRO | ALL FRANCE |  | TH515 | EN CONCILIACION | I | TERAPIA RESP. | Temperatura Humedad Relativa | ACREDITADA | 1
1119 | CALENTADOR DE SANGRE | ANIMEC | NO REGISTRA | 11260014 | E00513 | IIA | UCI | Temperatura | TRAZABILIDAD | 1
1120 | CALENTADOR DE SANGRE | ANIMEC | NO REGISTRA | 11260016 | E00514 | IIA | UCI | Temperatura | TRAZABILIDAD | 1
1121 | DESFIBRILADOR BIFASICO | NIHON KOHDEN | TEC-5531E | 285 | 04405 | IIB | UCI | Energía Frecuencia Cardiaca Cardioversión | TRAZABILIDAD | 1
1122 | DESFIBRILADOR BIFASICO | NIHON KOHDEN | TEC-5521E | 01804 | 04404 | IIB | UCI | Energía Frecuencia Cardiaca Cardioversión | TRAZABILIDAD | 1
1123 | DOPPLER FETAL | MEDIANA | F10 | BEG90047 | 21722 | IIA | UCI | Frecuencia Fetal | TRAZABILIDAD | 1
1124 | ELECTROCARDIOGRAFO | NIHON KOHDEN | ECG-1150 | 4208 | 16721 | II A | UCI | Frecuencia cardiaca | TRAZABILIDAD | 1
1125 | ELECTROCARDIÓGRAFO | WELCH ALLYN | CP-50A | 109201030714 | 021525 | II A | UCI | Frecuencia cardiaca | TRAZABILIDAD | 1
1126 | FLUJOMETRO | CONCOA | 805 2152 | 9707053 | EN CONCILIACION | IIA | UCI | Flujo | TRAZABILIDAD | 1
1127 | FLUJOMETRO | CONCOA | 805 2152 | 9707117 | EN CONCILIACION | IIA | UCI | Flujo | TRAZABILIDAD | 1
1128 | FLUJOMETRO | CONCOA | 8052152 | 9707179 | EN CONCILIACION | IIA | UCI | Flujo | TRAZABILIDAD | 1
1129 | FLUJOMETRO | CONCOA | 805 2152 | 9707180 | EN CONCILIACION | IIA | UCI | Flujo | TRAZABILIDAD | 1
1130 | FLUJOMETRO | CONCOA | 805 2152 | 9707184 | EN CONCILIACION | IIA | UCI | Flujo | TRAZABILIDAD | 1
1131 | FLUJOMETRO | CONCOA | 8052152 | 9707192 | EN CONCILIACION | IIA | UCI | Flujo | TRAZABILIDAD | 1
1132 | FLUJOMETRO | AMVEX | 15 LPM | FMAO07740KJ | E00400 | IIA | UCI | Flujo | TRAZABILIDAD | 1
1133 | FLUJOMETRO | AMVEX | 15 LPM | FMAO07753KJ | E00485 | IIA | UCI | Flujo | TRAZABILIDAD | 1
1134 | FLUJOMETRO | AMVEX | 15 LPM | FMAO07755KJ | E00343 | IIA | UCI | Flujo | TRAZABILIDAD | 1
1135 | FLUJOMETRO | AMVEX | 15 LPM | FMAO07756KJ | E00466 | IIA | UCI | Flujo | TRAZABILIDAD | 1
1136 | FLUJOMETRO | AMVEX | 15 LPM | FMAO07757KJ | EN CONCILIACION | IIA | UCI | Flujo | TRAZABILIDAD | 1
1137 | FLUJOMETRO | AMVEX | 15 LPM | FMAO07758KJ | E00441 | IIA | UCI | Flujo | TRAZABILIDAD | 1
1138 | FLUJOMETRO | AMVEX | 15 LPM | FMAO07761KJ | E00424 | IIA | UCI | Flujo | TRAZABILIDAD | 1
1139 | FLUJOMETRO | AMVEX | 15 LPM | FMAO07763KJ | E00504 | IIA | UCI | Flujo | TRAZABILIDAD | 1
1140 | FLUJOMETRO | AMVEX | 15 LPM | FMAO07766KJ | E00370 | IIA | UCI | Flujo | TRAZABILIDAD | 1
1141 | FLUJOMETRO | AMVEX | 15 LPM | FMAO07769KJ | EN CONCILIACION | IIA | UCI | Flujo | TRAZABILIDAD | 1
1142 | FLUJOMETRO | AMVEX | 15 LPM | FMAO07788KJ | E00337 | IIA | UCI | Flujo | TRAZABILIDAD | 1
1143 | FLUJOMETRO | AMVEX | 15 LPM | FMAO07912KJ | E00382 | IIA | UCI | Flujo | TRAZABILIDAD | 1
1144 | FLUJOMETRO | AMVEX | 15 LPM | FMAO07934KJ | E00433 | IIA | UCI | Flujo | TRAZABILIDAD | 1
1145 | FLUJOMETRO | GENTEC | FM197B-15LCH | 61G-17050281-084 | 021902 | IIA | UCI | Flujo | TRAZABILIDAD | 1
1146 | FLUJOMETRO | GENTEC | FM197B-15LCH | 61G-17020270-096 | 021903 | IIA | UCI | Flujo | TRAZABILIDAD | 1
1147 | FLUJOMETRO | GENTEC | FM197B-15LCH | 61G-17050281-069 | 021904 | IIA | UCI | Flujo | TRAZABILIDAD | 1
1148 | FLUJOMETRO | GENTEC | FM197B-15LCH | 61G-17050281-065 | 021905 | IIA | UCI | Flujo | TRAZABILIDAD | 1
1149 | FLUJOMETRO | GENTEC | FM197B-15LCH | 61G-16070096-544 | 021906 | IIA | UCI | Flujo | TRAZABILIDAD | 1
1150 | FLUJOMETRO | GENTEC | FM197B-15LCH | 61G-16070096-548 | 021907 | IIA | UCI | Flujo | TRAZABILIDAD | 1
1151 | FLUJOMETRO | GENTEC | FM197B-15LCH | 61G-16070096-126 | 021908 | IIA | UCI | Flujo | TRAZABILIDAD | 1
1152 | FLUJOMETRO | GENTEC | FM197B-15LCH | 61G-16070096-174 | 021909 | IIA | UCI | Flujo | TRAZABILIDAD | 1
1153 | FLUJOMETRO | GENTEC | FM197B-15LCH | 61G-16070096-087 | 021910 | IIA | UCI | Flujo | TRAZABILIDAD | 1
1154 | FLUJOMETRO | GENTEC | FM197B-15LCH | 61G-16050088/359 | EN CONCILIACION | IIA | UCI | Flujo | TRAZABILIDAD | 1
1155 | GRUA PACIENTE | TEKVO | GTD-250 kg | GTD009 | 021776 | I | UCI | MASA | ACREDITADA | 1
1156 | GRUA PACIENTE | TEKVO | GTD-150 kg | GTD015 | 021771 | I | UCI | MASA | ACREDITADA | 1
1157 | INFUSOR | RIESTER | METPAK | 110920475 | E00397 | I | UCI | Presión | TRAZABILIDAD | 1
1158 | INFUSOR | RIESTER | METPAK | 110920485 | E00432 | I | UCI | Presión | TRAZABILIDAD | 1
1159 | INFUSOR | RIESTER | METPAK | 120936630 | E00505 | I | UCI | Presión | TRAZABILIDAD | 1
1160 | INFUSOR | RIESTER | METPAK | 120936670 | E00371 | I | UCI | Presión | TRAZABILIDAD | 1
1161 | INFUSOR | RIESTER | METPAK | 130730116 | E00453 | I | UCI | Presión | TRAZABILIDAD | 1
1162 | INFUSOR | RIESTER | METPAK | 120936632 | E00442 | I | UCI | Presión | TRAZABILIDAD | 1
1163 | INFUSOR | RIESTER | METPAK | 120936639 | E00476 | I | UCI | Presión | TRAZABILIDAD | 1
1164 | INFUSOR | RIESTER | METPAK | 120936658 | E00464 | I | UCI | Presión | TRAZABILIDAD | 1
1165 | INFUSOR | RIESTER | METPAK | 120936665 | E00665 | I | UCI | Presión | TRAZABILIDAD | 1
1166 | INFUSOR | RIESTER | METPAK | 120936673 | E00465 | I | UCI | Presión | TRAZABILIDAD | 1
1167 | INFUSOR | RIESTER | METPAK | 120936675 | E00494 | I | UCI | Presión | TRAZABILIDAD | 1
1168 | INFUSOR | RIESTER | METPAK | 130730111 | E00334 | I | UCI | Presión | TRAZABILIDAD | 1
1169 | INFUSOR | RIESTER | METPAK | 130730114 | E00486 | I | UCI | Presión | TRAZABILIDAD | 1
1170 | INFUSOR | RIESTER | METPAK | 120936654 | EN CONCILIACION | I | UCI | Presión | TRAZABILIDAD | 1
1171 | INFUSOR | RIESTER | METPAK | 130730118 | EN CONCILIACION | I | UCI | Presión | TRAZABILIDAD | 1
1172 | MARCAPASO EXTERNO | MEDTRONIC | 5348 | PEP003886P | 04486 | II B | UCI | Frecuencia cardiaca Sensibilidad | TRAZABILIDAD | 1
1173 | MARCAPASO EXTERNO | MEDTRONIC | 5348 | PEP005569P | 04487 | II B | UCI | Frecuencia cardiaca Sensibilidad | TRAZABILIDAD | 1
1174 | MARCAPASOS EXTERNO | OSYPKA | 101H | 1547309 | 21277 | II B | UCI | Frecuencia cardiaca Sensibilidad | TRAZABILIDAD | 1
1175 | MARCAPASOS EXTERNO | OSYPKA | 101H | 1547310 | 21278 | II B | UCI | Frecuencia cardiaca Sensibilidad | TRAZABILIDAD | 1
1176 | MONITOR DE SIGNOS VITALES | NIHON KOHDEN | BSM-3562 | 851 | 16718 | IIB | UCI | Presión Estática Saturación de O2 Presión Invasiva (Cuando aplique) Temperatura (Cuando aplique) ECG | TRAZABILIDAD | 1
1177 | MONITOR DE SIGNOS VITALES | DRAGER | INFINITY DELTA | 6002617369 | 14986 | IIB | UCI | Presión Estática Saturación de O2 Presión Invasiva (Cuando aplique) Temperatura (Cuando aplique) ECG | TRAZABILIDAD | 1
1178 | MONITOR DE SIGNOS VITALES | DRAGER | INFINITY DELTA | 6002641467 | 04195 | IIB | UCI | Presión Estática Saturación de O2 Presión Invasiva (Cuando aplique) Temperatura (Cuando aplique) ECG | TRAZABILIDAD | 1
1179 | MONITOR DE SIGNOS VITALES | DRAGER | VISTA XL | 6002646863 | 04349 | IIB | UCI | Presión Estática Saturación de O2 Presión Invasiva (Cuando aplique) Temperatura (Cuando aplique) ECG | TRAZABILIDAD | 1
1180 | MONITOR DE SIGNOS VITALES | DRAGER | VISTA XL | 6002688862 | 04229 | IIB | UCI | Presión Estática Saturación de O2 Presión Invasiva (Cuando aplique) Temperatura (Cuando aplique) ECG | TRAZABILIDAD | 1
1181 | MONITOR DE SIGNOS VITALES | DRAGER | VISTA XL | 6002690467 | 04294 | IIB | UCI | Presión Estática Saturación de O2 Presión Invasiva (Cuando aplique) Temperatura (Cuando aplique) ECG | TRAZABILIDAD | 1
1182 | MONITOR DE SIGNOS VITALES | DRAGER | VISTA XL | 6002690672 | 04166 | IIB | UCI | Presión Estática Saturación de O2 Presión Invasiva (Cuando aplique) Temperatura (Cuando aplique) ECG | TRAZABILIDAD | 1
1183 | MONITOR DE SIGNOS VITALES | DRAGER | INFINITY VISTA XL | 6002691368 | 04170 | IIB | UCI | Presión Estática Saturación de O2 Presión Invasiva (Cuando aplique) Temperatura (Cuando aplique) ECG | TRAZABILIDAD | 1
1184 | MONITOR DE SIGNOS VITALES | DRAGER | VISTA XL | 6002693963 | 04262 | IIB | UCI | Presión Estática Saturación de O2 Presión Invasiva (Cuando aplique) Temperatura (Cuando aplique) ECG | TRAZABILIDAD | 1
1185 | MONITOR DE SIGNOS VITALES | DRAGER | INFINITY VISTA XL | 6002732075 | 04310 | IIB | UCI | Presión Estática Saturación de O2 Presión Invasiva (Cuando aplique) Temperatura (Cuando aplique) ECG | TRAZABILIDAD | 1
1186 | MONITOR DE SIGNOS VITALES | DRAGER | VISTA XL | 6002732770 | 04256 | IIB | UCI | Presión Estática Saturación de O2 Presión Invasiva (Cuando aplique) Temperatura (Cuando aplique) ECG | TRAZABILIDAD | 1
1187 | MONITOR DE SIGNOS VITALES | DRAGER | VISTA XL | 6002735865 | 04302 | IIB | UCI | Presión Estática Saturación de O2 Presión Invasiva (Cuando aplique) Temperatura (Cuando aplique) ECG | TRAZABILIDAD | 1
1188 | MONITOR DE SIGNOS VITALES | DRAGER | DELTA | 6003097170 | 04181 | IIB | UCI | Presión Estática Saturación de O2 Presión Invasiva (Cuando aplique) Temperatura (Cuando aplique) ECG | TRAZABILIDAD | 1
1189 | MONITOR DE SIGNOS VITALES | DRAGER | DELTA | 6003122375 | 04123 | IIB | UCI | Presión Estática Saturación de O2 Presión Invasiva (Cuando aplique) Temperatura (Cuando aplique) ECG | TRAZABILIDAD | 1
1190 | MONITOR DE SIGNOS VITALES | DRAGER | VISTA XL | 6003416771 | 04249 | IIB | UCI | Presión Estática Saturación de O2 Presión Invasiva (Cuando aplique) Temperatura (Cuando aplique) ECG | TRAZABILIDAD | 1
1191 | MONITOR DE SIGNOS VITALES | DRAGER | VISTA XL | 6003419964 | 04220 | IIB | UCI | Presión Estática Saturación de O2 Presión Invasiva (Cuando aplique) Temperatura (Cuando aplique) ECG | TRAZABILIDAD | 1
1192 | MONITOR DE SIGNOS VITALES | DRAGER | VISTA XL | 6002733368 | 04236 | IIB | UCI | Presión Estática Saturación de O2 Presión Invasiva (Cuando aplique) Temperatura (Cuando aplique) ECG | TRAZABILIDAD | 1
1193 | MONITOR DE SIGNOS VITALES | DRAGER | INFINITY DELTA | 6004408074 | 04189 | IIB | UCI | Presión Estática Saturación de O2 Presión Invasiva (Cuando aplique) Temperatura (Cuando aplique) ECG | TRAZABILIDAD | 1
1194 | MONITOR DE SIGNOS VITALES | DRAGER | INFINITY DELTA | 6004442669 | 04278 | IIB | UCI | Presión Estática Saturación de O2 Presión Invasiva (Cuando aplique) Temperatura (Cuando aplique) ECG | TRAZABILIDAD | 1
1195 | MONITOR DE SIGNOS VITALES | DRAGER | INFINITY DELTA | 6004447361 | 04284 | IIB | UCI | Presión Estática Saturación de O2 Presión Invasiva (Cuando aplique) Temperatura (Cuando aplique) ECG | TRAZABILIDAD | 1
1196 | MONITOR DE SIGNOS VITALES | DRAGER | INFINITY DELTA | 6004453176 | 04276 | IIB | UCI | Presión Estática Saturación de O2 Presión Invasiva (Cuando aplique) Temperatura (Cuando aplique) ECG | TRAZABILIDAD | 1
1197 | REGULADOR DE OXIGENO | AIR PRODUCTS | GENERICO | UCIRG001 | EN CONCILIACION | I | UCI | Presión | TRAZABILIDAD | 1
1198 | REGULADOR DE OXIGENO | AIR IMETAN | CGA870 | 42188 | 021172 | IIA | UCI | Presión | TRAZABILIDAD | 1
1199 | REGULADOR DE OXIGENO CON FLUJOMETRO | GMR | 870 | 17060922 | EN CONCILIACION | I | UCI | Presión Flujo | TRAZABILIDAD | 1
1200 | REGULADOR DE OXIGENO CON FLUJOMETRO | GMR | 870 | 17060788 | 21726 | I | UCI | Presión Flujo | TRAZABILIDAD | 1
1201 | REGULADOR DE OXIGENO CON FLUJOMETRO | AIR IMETAN | R-915 | 43639 | 21174 | I | UCI | Presión Flujo | TRAZABILIDAD | 1
1202 | REGULADOR DE VACIO | CHEMETRON | VACUTRON | RE003847 | 16709 | I | UCI | Presión Negativa | ACREDITADA | 1
1203 | REGULADOR DE VACIO | CHEMETRON | VACUTRON | RE003897 | 16453 | I | UCI | Presión Negativa | ACREDITADA | 1
1204 | REGULADOR DE VACIO | CHEMETRON | VACUTRON | RE003923 | 16671 | I | UCI | Presión Negativa | ACREDITADA | 1
1205 | REGULADOR DE VACIO | CHEMETRON | VACUTRON | RE00833 | 14995 | I | UCI | Presión Negativa | ACREDITADA | 1
1206 | REGULADOR DE VACIO | CHEMETRON | VACUTRON | RE00834 | 16682 | I | UCI | Presión Negativa | ACREDITADA | 1
1207 | REGULADOR DE VACIO | CHEMETRON | VACUTRON | RE00835 | 16705 | I | UCI | Presión Negativa | ACREDITADA | 1
1208 | REGULADOR DE VACIO | CHEMETRON | VACUTRON | RE00836 | 16493 | I | UCI | Presión Negativa | ACREDITADA | 1
1209 | REGULADOR DE VACIO | CHEMETRON | VACUTRON | RE00839 | 16693 | I | UCI | Presión Negativa | ACREDITADA | 1
1210 | REGULADOR DE VACIO | CHEMETRON | VACUTRON | RE00841 | 16496 | I | UCI | Presión Negativa | ACREDITADA | 1
1211 | REGULADOR DE VACIO | CHEMETRON | VACUTRON | RE00842 | 18964 | I | UCI | Presión Negativa | ACREDITADA | 1
1212 | REGULADOR DE VACIO | AMVEX | 300 mmHg | VRA08588IJ | 16481 | I | UCI | Presión Negativa | ACREDITADA | 1
1213 | REGULADOR DE VACIO | AMVEX | 300 mmHg | VRA08614IJ | 16489 | I | UCI | Presión Negativa | ACREDITADA | 1
1214 | REGULADOR DE VACIO | AMVEX | 300 mmHg | VRA08622IJ | 16665 | I | UCI | Presión Negativa | ACREDITADA | 1
1215 | REGULADOR DE VACIO | AMVEX | 300 mmHg | VRA08628IJ | EN CONCILIACION | I | UCI | Presión Negativa | ACREDITADA | 1
1216 | REGULADOR DE VACIO | AMVEX | 300 mmHg | VRA08633IJ | 16455 | I | UCI | Presión Negativa | ACREDITADA | 1
1217 | REGULADOR DE VACIO | AMVEX | 300 mmHg | VRA08646IJ | 16477 | I | UCI | Presión Negativa | ACREDITADA | 1
1218 | REGULADOR DE VACIO | AMVEX |  | VRA08676IJ | EN CONCILIACION | I | UCI | Presión Negativa | ACREDITADA | 1
1219 | REGULADOR DE VACIO | AMVEX | 300 mmHg | VRA08681IJ | 16471 | I | UCI | Presión Negativa | ACREDITADA | 1
1220 | REGULADOR DE VACIO | AMVEX | 300 mmHg | VRA08682IJ | 16697 | I | UCI | Presión Negativa | ACREDITADA | 1
1221 | REGULADOR DE VACIO | AMVEX | 300 mmHg | VRA08685IJ | 16473 | I | UCI | Presión Negativa | ACREDITADA | 1
1222 | REGULADORES DE VACIO | ACARE | VRF-004013 | 760VRF-004013 | 21352 | I | UCI | Presión Negativa | ACREDITADA | 1
1223 | REGULADORES DE VACIO | OHIO MEDICAL | LEGACY | 67051224907 | 021737 | I | UCI | Presión Negativa | ACREDITADA | 1
1224 | REGULADORES DE VACIO | OHIO MEDICAL | LEGACY | GFHU01437 | 021734 | I | UCI | Presión Negativa | ACREDITADA | 1
1225 | REGULADORES DE VACIO | OHIO MEDICAL | LEGACY | GFHU01526 | 021736 | I | UCI | Presión Negativa | ACREDITADA | 1
1226 | REGULADORES DE VACIO | OHIO MEDICAL | LEGACY | GFHU01529 | 021733 | I | UCI | Presión Negativa | ACREDITADA | 1
1227 | REGULADORES DE VACIO | OHIO MEDICAL | LEGACY | GFHU01556 | 021735 | I | UCI | Presión Negativa | ACREDITADA | 1
1228 | TERMOHIGROMETROS | KTJ | TA318 | CA 122784 | 021597 |  | UCI | Temperatura Humedad Relativa | ACREDITADA | 1
1229 | TERMOHIGROMETROS | KTJ | TA318 | CA123534 | 021598 |  | UCI | Temperatura Humedad Relativa | ACREDITADA | 1
1230 | TERMOHIGROMETRO | KEX | RT-812 | UCITH001 | 03390 | I | UCI | Temperatura Humedad Relativa | ACREDITADA | 1
1231 | TERMOHIGROMETRO | KEX | RT-812 | UCITH002 | 16702 | I | UCI | Temperatura Humedad Relativa | ACREDITADA | 1
1232 | TERMOHIGROMETRO | KEX GERMANY | SH-109 | CA122785 | 21423 | I | UCI | Temperatura Humedad Relativa | ACREDITADA | 1
1233 | TERMOHIGROMETRO | ALLA FRANCE | DIGITKL | TE0032104 | EN CONCILIACION | I | UCI | Temperatura Humedad Relativa | ACREDITADA | 1
1234 | TERMOHIGROMETRO | ALL FRACE |  | TE0032106 | EN CONCILIACION | I | UCI | Temperatura Humedad Relativa | ACREDITADA | 1
1235 | TERMOHIGROMETRO |  |  | TE0032107 | EN CONCILIACION | I | UCI | Temperatura Humedad Relativa | ACREDITADA | 1
1236 | TERMOHIGROMETRO | ALLA FRANCE | DIGITKL | TE0032108 | EN CONCILIACION | I | UCI | Temperatura Humedad Relativa | ACREDITADA | 1
1237 | VENTILADOR | DRAGER | EVITA INFINITY V500 | ASFL - 0114 | 1822 | IIB | UCI | Frecuencia Respiratoria PEEP PIP Volumen | TRAZABILIDAD | 1
1238 | VENTILADOR ADULTO | DRAGER | EVITA XL | ARZM - 0195 | 15300 | IIB | UCI | Frecuencia Respiratoria PEEP PIP Volumen | TRAZABILIDAD | 1
1239 | VENTILADOR ADULTO | DRAGER | EVITA XL | ARZM - 0199 | 16486 | IIB | UCI | Frecuencia Respiratoria PEEP PIP Volumen | TRAZABILIDAD | 1
1240 | VENTILADOR ADULTO | DRAGER | EVITA 4 | ARZM - 0331 | 16452 | IIB | UCI | Frecuencia Respiratoria PEEP PIP Volumen | TRAZABILIDAD | 1
1241 | VENTILADOR ADULTO | DRAGER | EVITA 4 | ASBC - 0086 | 16708 | IIB | UCI | Frecuencia Respiratoria PEEP PIP Volumen | TRAZABILIDAD | 1
1242 | VENTILADOR ADULTO | DRAGER | EVITA 4 | ASBC - 0598 | 16500 | IIB | UCI | Frecuencia Respiratoria PEEP PIP Volumen | TRAZABILIDAD | 1
1243 | VENTILADOR ADULTO | DRAGER | EVITA 4 | ASBC - 0599 | 16684 | IIB | UCI | Frecuencia Respiratoria PEEP PIP Volumen | TRAZABILIDAD | 1
1244 | VENTILADOR ADULTO | DRAGER | EVITA XL | ASBC - 0600 | 14981 | IIB | UCI | Frecuencia Respiratoria PEEP PIP Volumen | TRAZABILIDAD | 1
1245 | VENTILADOR ADULTO | DRAGER | EVITA 4 | ASBC 0358 | 16498 | IIB | UCI | Frecuencia Respiratoria PEEP PIP Volumen | TRAZABILIDAD | 1
1246 | VENTILADOR ADULTO | DRAGER | EVITA 4 | ASBK - 0105 | 16523 | IIB | UCI | Frecuencia Respiratoria PEEP PIP Volumen | TRAZABILIDAD | 1
1247 | VENTILADOR ADULTO | DRAGER | EVITA 4 | ASBN - 0084 | 16495 | IIB | UCI | Frecuencia Respiratoria PEEP PIP Volumen | TRAZABILIDAD | 1
1248 | VENTILADOR ADULTO | DRAGER | EVITA 4 | ASBN - 0085 | 16454 | IIB | UCI | Frecuencia Respiratoria PEEP PIP Volumen | TRAZABILIDAD | 1
1249 | VENTILADOR ADULTO | DRAGER | EVITA XL | ASCB - 0069 | 14651 | IIB | UCI | Frecuencia Respiratoria PEEP PIP Volumen | TRAZABILIDAD | 1
1250 | VENTILADOR ADULTO | DRAGER | EVITA XL | ASCB - 0070 | 16678 | IIB | UCI | Frecuencia Respiratoria PEEP PIP Volumen | TRAZABILIDAD | 1
1251 | VENTILADOR ADULTO | DRAGER | EVITA XL | ASDC - 0209 | 17114 | IIB | UCI | Frecuencia Respiratoria PEEP PIP Volumen | TRAZABILIDAD | 1
1252 | VENTILADOR ADULTO | DRAGER | EVITA XL | ASDC - 0210 | 16716 | IIB | UCI | Frecuencia Respiratoria PEEP PIP Volumen | TRAZABILIDAD | 1
1253 | VENTILADOR ADULTO | DRAGER | EVITA XL | ASDE - 0018 | 16717 | IIB | UCI | Frecuencia Respiratoria PEEP PIP Volumen | TRAZABILIDAD | 1
1254 | VENTILADOR ADULTO | DRAGER | EVITA XL | ASDE - 0019 | 14987 | IIB | UCI | Frecuencia Respiratoria PEEP PIP Volumen | TRAZABILIDAD | 1
1255 | VENTILADOR ADULTO | DRAGER | EVITA XL | ASDE - 0020 | 16692 | IIB | UCI | Frecuencia Respiratoria PEEP PIP Volumen | TRAZABILIDAD | 1
1256 | VENTILADOR ADULTO | DRAGER | EVITA XL | ASDE - 0021 | 16478 | IIB | UCI | Frecuencia Respiratoria PEEP PIP Volumen | TRAZABILIDAD | 1
1257 | VENTILADOR ADULTO | DRAGER | CARINA | SRZN - 0024 | 18480 | IIB | UCI | Frecuencia Respiratoria PEEP PIP Volumen | TRAZABILIDAD | 1
1258 | DESFIBRILADOR | MINDRAY | D3 | EL-67027906 | 21738 | IIB | UCI | Energía Frecuencia Cardiaca Cardioversión | TRAZABILIDAD | 1
1259 | ELECTROCARDIÓGRAFO | WELCH ALLYN | CP-50AP | 109200860714 | 021525 | II A | UCI | Frecuencia cardiaca | TRAZABILIDAD | 1
1260 | INFUSOR A PRESION | RIESTER | MER | 120936653 | EN CONCILIACION | I | UCI | Presión | TRAZABILIDAD | 1
1261 | MARCAPASO BICAMERAL | MEDTRONIC | 53925 | DJH019857P | 21275 | IIB | UCI | Frecuencia cardiaca Sensibilidad | TRAZABILIDAD | 1
1262 | MONITOR DE SIGNOS VITALES | MINDRAY | UMEC 12 | KQ-74003742 | 21548 | IIB | UCI | Presión Estática Saturación de O2 Presión Invasiva (Cuando aplique) Temperatura (Cuando aplique) ECG | TRAZABILIDAD | 1
1263 | MONITOR DE SIGNOS VITALES | MINDRAY | UMEC 12 | KQ-74003743 | 21537 | IIB | UCI | Presión Estática Saturación de O2 Presión Invasiva (Cuando aplique) Temperatura (Cuando aplique) ECG | TRAZABILIDAD | 1
1264 | MONITOR DE SIGNOS VITALES | MINDRAY | UMEC 12 | KQ-74003744 | 21538 | IIB | UCI | Presión Estática Saturación de O2 Presión Invasiva (Cuando aplique) Temperatura (Cuando aplique) ECG | TRAZABILIDAD | 1
1265 | MONITOR DE SIGNOS VITALES | MINDRAY | UMEC 12 | KQ-74003745 | 21541 | IIB | UCI | Presión Estática Saturación de O2 Presión Invasiva (Cuando aplique) Temperatura (Cuando aplique) ECG | TRAZABILIDAD | 1
1266 | MONITOR DE SIGNOS VITALES | MINDRAY | UMEC 12 | KQ-74003746 | 21549 | IIB | UCI | Presión Estática Saturación de O2 Presión Invasiva (Cuando aplique) Temperatura (Cuando aplique) ECG | TRAZABILIDAD | 1
1267 | MONITOR DE SIGNOS VITALES | MINDRAY | UMEC 12 | KQ-74003748 | 21545 | IIB | UCI | Presión Estática Saturación de O2 Presión Invasiva (Cuando aplique) Temperatura (Cuando aplique) ECG | TRAZABILIDAD | 1
1268 | MONITOR DE SIGNOS VITALES | MINDRAY | UMEC 12 | KQ-74003749 | 21540 | IIB | UCI | Presión Estática Saturación de O2 Presión Invasiva (Cuando aplique) Temperatura (Cuando aplique) ECG | TRAZABILIDAD | 1
1269 | MONITOR DE SIGNOS VITALES | MINDRAY | UMEC 12 | KQ-74003750 | 21547 | IIB | UCI | Presión Estática Saturación de O2 Presión Invasiva (Cuando aplique) Temperatura (Cuando aplique) ECG | TRAZABILIDAD | 1
1270 | MONITOR DE SIGNOS VITALES | MINDRAY | UMEC 12 | KQ-74003751 | 21544 | IIB | UCI | Presión Estática Saturación de O2 Presión Invasiva (Cuando aplique) Temperatura (Cuando aplique) ECG | TRAZABILIDAD | 1
1271 | MONITOR DE SIGNOS VITALES | MINDRAY | UMEC 12 | KQ-74003752 | 21539 | IIB | UCI | Presión Estática Saturación de O2 Presión Invasiva (Cuando aplique) Temperatura (Cuando aplique) ECG | TRAZABILIDAD | 1
1272 | MONITOR DE SIGNOS VITALES | MINDRAY | UMEC 12 | KQ-74003754 | EN CONCILIACION | IIB | UCI | Presión Estática Saturación de O2 Presión Invasiva (Cuando aplique) Temperatura (Cuando aplique) ECG | TRAZABILIDAD | 1
1273 | MONITOR DE SIGNOS VITALES | MINDRAY | UMEC 12 | KQ-74003755 | 21543 | IIB | UCI | Presión Estática Saturación de O2 Presión Invasiva (Cuando aplique) Temperatura (Cuando aplique) ECG | TRAZABILIDAD | 1
1274 | MONITOR DE SIGNOS VITALES | MINDRAY | UMEC 12 | KQ-74003756 | 21550 | IIB | UCI | Presión Estática Saturación de O2 Presión Invasiva (Cuando aplique) Temperatura (Cuando aplique) ECG | TRAZABILIDAD | 1
1275 | REGULADOR DE OXIGENO | VICTOR |  | LN14174 | E00517 | IIA | UCI | Presión | TRAZABILIDAD | 1
1276 | SUCCIONADOR | SMAF | STX-5A | L.7.17.101 | 021269 | II A | UCI | Presión Negativa | ACREDITADA | 1
1277 | SUCCIONADOR | SMAF | STX-5A | L.7.17.121 | 021268 | II A | UCI | Presión Negativa | ACREDITADA | 1
1278 | TERMOHIGROMETRO | KEX GERMANY | SH-109 | CA122783 | 21422 | I | UCI | Temperatura Humedad Relativa | ACREDITADA | 1
1279 | FLUJOMETRO | AIR IMETAN | 0-15 LMP | EQ1054 | E03976 | IIA | Uci Adulto | Flujo | TRAZABILIDAD | 1
1280 | FLUJOMETRO | AIR IMETAN | 0-15 LMP | EQ1019 | E03977 | IIA | Uci Adulto | Flujo | TRAZABILIDAD | 1
1281 | FLUJOMETRO | AIR IMETAN | 0-15 LMP | EQ1047 | E03978 | IIA | Uci Adulto | Flujo | TRAZABILIDAD | 1
1282 | FLUJOMETRO | AIR IMETAN | 0-15 LMP | EQ1069 | E03979 | IIA | Uci Adulto | Flujo | TRAZABILIDAD | 1
1283 | FLUJOMETRO | AIR IMETAN | 0-15 LMP | EQ1063 | E03980 | IIA | Uci Adulto | Flujo | TRAZABILIDAD | 1
1284 | FLUJOMETRO | AIR IMETAN | 0-15 LMP | EQ1018 | E03981 | IIA | Uci Adulto | Flujo | TRAZABILIDAD | 1
1285 | FLUJOMETRO | AIR IMETAN | 0-15 LMP | EQ1062 | E03982 | IIA | Uci Adulto | Flujo | TRAZABILIDAD | 1
1286 | FLUJOMETRO | AIR IMETAN | 0-15 LMP | EQ1066 | E03983 | IIA | Uci Adulto | Flujo | TRAZABILIDAD | 1
1287 | FLUJOMETRO | AIR IMETAN | 0-15 LMP | EQ1058 | E03984 | IIA | Uci Adulto | Flujo | TRAZABILIDAD | 1
1288 | FLUJOMETRO | AIR IMETAN | 0-15 LMP | EQ1048 | E03985 | IIA | Uci Adulto | Flujo | TRAZABILIDAD | 1
1289 | FLUJOMETRO | AIR IMETAN | 0-15 LMP | EQ1078 | E03986 | IIA | Uci Adulto | Flujo | TRAZABILIDAD | 1
1290 | FLUJOMETRO | AIR IMETAN | 0-15 LMP | EQ1068 | E03987 | IIA | Uci Adulto | Flujo | TRAZABILIDAD | 1
1291 | FLUJOMETRO | AIR IMETAN | 0-15 LMP | EQ1061 | E03988 | IIA | Uci Adulto | Flujo | TRAZABILIDAD | 1
1292 | FLUJOMETRO | AIR IMETAN | 0-15 LMP | EQ1067 | E03989 | IIA | Uci Adulto | Flujo | TRAZABILIDAD | 1
1293 | FLUJOMETRO | AIR IMETAN | 0-15 LMP | EQ1084 | E03990 | IIA | Uci Adulto | Flujo | TRAZABILIDAD | 1
1294 | FLUJOMETRO | AIR IMETAN | 0-15 LMP | EQ1060 | E03991 | IIA | Uci Adulto | Flujo | TRAZABILIDAD | 1
1295 | FLUJOMETRO | AIR IMETAN | 0-15 LMP | EQ1065 | E03992 | IIA | Uci Adulto | Flujo | TRAZABILIDAD | 1
1296 | FLUJOMETRO | AIR IMETAN | 0-15 LMP | EQ1059 | E03993 | IIA | Uci Adulto | Flujo | TRAZABILIDAD | 1
1297 | FLUJOMETRO | AIR IMETAN | 0-15 LMP | EQ1064 | E03994 | IIA | Uci Adulto | Flujo | TRAZABILIDAD | 1
1298 | FLUJOMETRO | AIR IMETAN | 0-15 LMP | EQ1085 | E03995 | IIA | Uci Adulto | Flujo | TRAZABILIDAD | 1
1299 | REGULADOR DE VACIO |  | ADULTO | 61K191103050073 | 022807 |  | UCI ADULTO | Presión Negativa | ACREDITADA | 1
1300 | REGULADOR DE VACIO |  | ADULTO | 61K191103050061 | 022808 |  | UCI ADULTO | Presión Negativa | ACREDITADA | 1
1301 | REGULADOR DE VACIO |  | ADULTO | 61K191103050066 | 022809 |  | UCI ADULTO | Presión Negativa | ACREDITADA | 1
1302 | REGULADOR DE VACIO |  | ADULTO | 61K191103050065 | 022810 |  | UCI ADULTO | Presión Negativa | ACREDITADA | 1
1303 | REGULADOR DE VACIO |  | ADULTO | 61K191103050063 | 022811 |  | UCI ADULTO | Presión Negativa | ACREDITADA | 1
1304 | REGULADOR DE VACIO |  | ADULTO | 61K191103050067 | 022812 |  | UCI ADULTO | Presión Negativa | ACREDITADA | 1
1305 | REGULADOR DE VACIO |  | ADULTO | 61K191103050062 | 022813 |  | UCI ADULTO | Presión Negativa | ACREDITADA | 1
1306 | REGULADOR DE VACIO |  | ADULTO | 61K191103050133 | 022814 |  | UCI ADULTO | Presión Negativa | ACREDITADA | 1
1307 | REGULADOR DE VACIO |  | ADULTO | 61K191103050090 | 022815 |  | UCI ADULTO | Presión Negativa | ACREDITADA | 1
1308 | REGULADOR DE VACIO |  | ADULTO | 61K191103050135 | 022816 |  | UCI ADULTO | Presión Negativa | ACREDITADA | 1
1309 | REGULADOR DE VACIO |  | ADULTO | 61K191103050064 | 022817 |  | UCI ADULTO | Presión Negativa | ACREDITADA | 1
1310 | REGULADOR DE VACIO |  | ADULTO | 61K191103050139 | 022818 |  | UCI ADULTO | Presión Negativa | ACREDITADA | 1
1311 | REGULADOR DE VACIO |  | ADULTO | 61K191103050137 | 022819 |  | UCI ADULTO | Presión Negativa | ACREDITADA | 1
1312 | REGULADOR DE VACIO |  | ADULTO | 61K191103050141 | 022820 |  | UCI ADULTO | Presión Negativa | ACREDITADA | 1
1313 | REGULADOR DE VACIO |  | ADULTO | 61K191103050144 | 022821 |  | UCI ADULTO | Presión Negativa | ACREDITADA | 1
1314 | REGULADOR DE VACIO |  | ADULTO | 61K191103050071 | 022822 |  | UCI ADULTO | Presión Negativa | ACREDITADA | 1
1315 | REGULADOR DE VACIO |  | ADULTO | 61K191103050069 | 022823 |  | UCI ADULTO | Presión Negativa | ACREDITADA | 1
1316 | REGULADOR DE VACIO |  | ADULTO | 61K191103050134 | 022824 |  | UCI ADULTO | Presión Negativa | ACREDITADA | 1
1317 | REGULADOR DE VACIO |  | ADULTO | 61K191103050142 | 022825 |  | UCI ADULTO | Presión Negativa | ACREDITADA | 1
1318 | REGULADOR DE VACIO |  | ADULTO | 61K191103050043 | 022826 |  | UCI ADULTO | Presión Negativa | ACREDITADA | 1
1319 | REGULADOR DE VACIO |  | ADULTO | 61K191103050048 | 022827 |  | UCI ADULTO | Presión Negativa | ACREDITADA | 1
1320 | REGULADOR DE VACIO |  | ADULTO | 61K191103050039 | 022828 |  | UCI ADULTO | Presión Negativa | ACREDITADA | 1
1321 | REGULADOR DE VACIO |  | ADULTO | 61K191103050042 | 022829 |  | UCI ADULTO | Presión Negativa | ACREDITADA | 1
1322 | REGULADOR DE VACIO |  | ADULTO | 61K191103050040 | 022830 |  | UCI ADULTO | Presión Negativa | ACREDITADA | 1
1323 | REGULADOR DE VACIO |  | ADULTO | 61K191103050041 | 022831 |  | UCI ADULTO | Presión Negativa | ACREDITADA | 1
1324 | REGULADOR DE VACIO |  | ADULTO | 61K191103050044 | 022832 |  | UCI ADULTO | Presión Negativa | ACREDITADA | 1
1325 | REGULADOR DE VACIO |  | ADULTO | 61K191103050038 | 022833 |  | UCI ADULTO | Presión Negativa | ACREDITADA | 1
1326 | REGULADOR DE VACIO |  | ADULTO | 61K191103050037 | 022834 |  | UCI ADULTO | Presión Negativa | ACREDITADA | 1
1327 | REGULADOR DE VACIO |  | ADULTO | 61K191103050045 | 022835 |  | UCI ADULTO | Presión Negativa | ACREDITADA | 1
1328 | BOMBA DE INFUSION | MEDCAPTAIN | HP-60 | 91809920060487 | 022645 |  | UCI ADULTOS | Volumen Flujo | Trazabilidad | 1
1329 | BOMBA DE INFUSION | MEDCAPTAIN | HP-60 | 91809920060536 | 022629 |  | UCI ADULTOS | Volumen Flujo | Trazabilidad | 1
1330 | BOMBA DE INFUSION | MEDCAPTAIN | HP-60 | 91809920060552 | 022627 |  | UCI ADULTOS | Volumen Flujo | Trazabilidad | 1
1331 | BOMBA DE INFUSION | MEDCAPTAIN | HP-60 | 91809920060164 | 022635 |  | UCI ADULTOS | Volumen Flujo | Trazabilidad | 1
1332 | BOMBA DE INFUSION | MEDCAPTAIN | HP-60 | 91809920060319 | 022613 |  | UCI ADULTOS | Volumen Flujo | Trazabilidad | 1
1333 | BOMBA DE INFUSION | MEDCAPTAIN | HP-60 | 91809920060168 | 022644 |  | UCI ADULTOS | Volumen Flujo | Trazabilidad | 1
1334 | BOMBA DE INFUSION | MEDCAPTAIN | HP-60 | 91809920060265 | 022620 |  | UCI ADULTOS | Volumen Flujo | Trazabilidad | 1
1335 | BOMBA DE INFUSION | MEDCAPTAIN | HP-60 | 91809920060559 | 022612 |  | UCI ADULTOS | Volumen Flujo | Trazabilidad | 1
1336 | GENERARDOR DE ALTO FLUJO | FISHER & PAYKEL | AIRVO 2 | 210113241285 | 023233 | IIA | UCI ADULTOS | Flujo | TRAZABILIDAD | 1
1337 | GENERARDOR DE ALTO FLUJO | FISHER & PAYKEL | AIRVO 2 | 210113241293 | 023236 | IIA | UCI ADULTOS | Flujo | TRAZABILIDAD | 1
1338 | GENERARDOR DE ALTO FLUJO | FISHER & PAYKEL | AIRVO 2 | 210113241318 | 023235 | IIA | UCI ADULTOS | Flujo | TRAZABILIDAD | 1
1339 | MONITOR DE SIGNOS VITALES | DRAGER | INFINITY DELTA | 6009979454 | 022498 | IIB | UCI ADULTOS | Presión Estática Saturación de O2 Presión Invasiva (Cuando aplique) Temperatura (Cuando aplique) ECG | TRAZABILIDAD | 1
1340 | MONITOR DE SIGNOS VITALES | DRAGER | INFINITY DELTA | 6009979356 | 022500 | IIB | UCI ADULTOS | Presión Estática Saturación de O2 Presión Invasiva (Cuando aplique) Temperatura (Cuando aplique) ECG | TRAZABILIDAD | 1
1341 | MONITOR DE SIGNOS VITALES | DRAGER | INFINITY DELTA | 6009978856 | 022503 | IIB | UCI ADULTOS | Presión Estática Saturación de O2 Presión Invasiva (Cuando aplique) Temperatura (Cuando aplique) ECG | TRAZABILIDAD | 1
1342 | MONITOR DE SIGNOS VITALES | DRAGER | INFINITY DELTA | 6009980167 | 022506 | IIB | UCI ADULTOS | Presión Estática Saturación de O2 Presión Invasiva (Cuando aplique) Temperatura (Cuando aplique) ECG | TRAZABILIDAD | 1
1343 | MONITOR DE SIGNOS VITALES | DRAGER | INFINITY DELTA | 6009980862 | 022504 | IIB | UCI ADULTOS | Presión Estática Saturación de O2 Presión Invasiva (Cuando aplique) Temperatura (Cuando aplique) ECG | TRAZABILIDAD | 1
1344 | MONITOR DE SIGNOS VITALES | DRAGER | INFINITY DELTA | 6009979160 | 022502 | IIB | UCI ADULTOS | Presión Estática Saturación de O2 Presión Invasiva (Cuando aplique) Temperatura (Cuando aplique) ECG | TRAZABILIDAD | 1
1345 | MONITOR DE SIGNOS VITALES | DRAGER | INFINITY DELTA | 6009978660 | 022501 | IIB | UCI ADULTOS | Presión Estática Saturación de O2 Presión Invasiva (Cuando aplique) Temperatura (Cuando aplique) ECG | TRAZABILIDAD | 1
1346 | MONITOR DE SIGNOS VITALES | DRAGER | INFINITY DELTA | 6009978562 | 022499 | IIB | UCI ADULTOS | Presión Estática Saturación de O2 Presión Invasiva (Cuando aplique) Temperatura (Cuando aplique) ECG | TRAZABILIDAD | 1
1347 | MONITOR DE SIGNOS VITALES | DRAGER | INFINITY DELTA | 6009982566 | 022497 | IIB | UCI ADULTOS | Presión Estática Saturación de O2 Presión Invasiva (Cuando aplique) Temperatura (Cuando aplique) ECG | TRAZABILIDAD | 1
1348 | VENTILADOR | MAQUET | SERVO AIR | 16643 | 023365 | IIB | UCI ADULTOS | Frecuencia Respiratoria PEEP PIP Volumen | TRAZABILIDAD | 1
1349 | VENTILADOR | MAQUET | SERVO AIR | 16644 | 023366 | IIB | UCI ADULTOS | Frecuencia Respiratoria PEEP PIP Volumen | TRAZABILIDAD | 1
1350 | VENTILADOR | MAQUET | SERVO AIR | 16645 | 023367 | IIB | UCI ADULTOS | Frecuencia Respiratoria PEEP PIP Volumen | TRAZABILIDAD | 1
1351 | VENTILADOR | MAQUET | SERVO AIR | 16646 | 023368 | IIB | UCI ADULTOS | Frecuencia Respiratoria PEEP PIP Volumen | TRAZABILIDAD | 1
1352 | VENTILADOR | MAQUET | SERVO AIR | 16647 | 023369 | IIB | UCI ADULTOS | Frecuencia Respiratoria PEEP PIP Volumen | TRAZABILIDAD | 1
1353 | VENTILADOR | MAQUET | SERVO AIR | 16648 | 023370 | IIB | UCI ADULTOS | Frecuencia Respiratoria PEEP PIP Volumen | TRAZABILIDAD | 1
1354 | VENTILADOR | MAQUET | SERVO AIR | 16649 | 023371 | IIB | UCI ADULTOS | Frecuencia Respiratoria PEEP PIP Volumen | TRAZABILIDAD | 1
1355 | VENTILADOR | MAQUET | SERVO AIR | 16650 | 023372 | IIB | UCI ADULTOS | Frecuencia Respiratoria PEEP PIP Volumen | TRAZABILIDAD | 1
1356 | VENTILADOR | MAQUET | SERVO AIR | 16651 | 023373 | IIB | UCI ADULTOS | Frecuencia Respiratoria PEEP PIP Volumen | TRAZABILIDAD | 1
1357 | VENTILADOR | MAQUET | SERVO AIR | 16652 | 023374 | IIB | UCI ADULTOS | Frecuencia Respiratoria PEEP PIP Volumen | TRAZABILIDAD | 1
1358 | VENTILADOR | ZOLL | EVM+ | AY20F019949 | 022529 | IIB | UCI ADULTOS | Frecuencia Respiratoria PEEP PIP Volumen | TRAZABILIDAD | 1
1359 | VENTILADOR | SIRIUS MED | R30 | 33101840481 | EN CONCILIACION | IIB | UCI ADULTOS | Frecuencia Respiratoria PEEP PIP Volumen | TRAZABILIDAD | 1
1360 | VENTILADOR | SIRIUS MED | R31 | 33101840482 | EN CONCILIACION | IIB | UCI ADULTOS | Frecuencia Respiratoria PEEP PIP Volumen | TRAZABILIDAD | 1
1361 | VENTILADOR | SIRIUS MED | R32 | 33101840483 | EN CONCILIACION | IIB | UCI ADULTOS | Frecuencia Respiratoria PEEP PIP Volumen | TRAZABILIDAD | 1
1362 | VENTILADOR | SIRIUS MED | R 30 | 33101840385 | EN CONCILIACION | IIB | UCI ADULTOS | Frecuencia Respiratoria PEEP PIP Volumen | TRAZABILIDAD | 1
1363 | VENTILADOR | SIRIUS MED | R 30 | 33101840380 | EN CONCILIACION | IIB | UCI ADULTOS | Frecuencia Respiratoria PEEP PIP Volumen | TRAZABILIDAD | 1
1364 | VENTILADOR | SIRIUS MED | R 30 | 33101840383 | EN CONCILIACION | IIB | UCI ADULTOS | Frecuencia Respiratoria PEEP PIP Volumen | TRAZABILIDAD | 1
1365 | VENTILADOR | SIRIUS MED | R 30 | 33101840377 | EN CONCILIACION | IIB | UCI ADULTOS | Frecuencia Respiratoria PEEP PIP Volumen | TRAZABILIDAD | 1
1366 | VENTILADOR | SIRIUS MED | R 30 | 33101840375 | EN CONCILIACION | IIB | UCI ADULTOS | Frecuencia Respiratoria PEEP PIP Volumen | TRAZABILIDAD | 1
1367 | VENTILADOR | SIRIUS MED | R 30 | 33101840364 | EN CONCILIACION | IIB | UCI ADULTOS | Frecuencia Respiratoria PEEP PIP Volumen | TRAZABILIDAD | 1
1368 | VENTILADOR | SIRIUS MED | R 30 | 33101840365 | EN CONCILIACION | IIB | UCI ADULTOS | Frecuencia Respiratoria PEEP PIP Volumen | TRAZABILIDAD | 1
1369 | VENTILADOR | SIRIUS MED | R 30 | 33101840366 | EN CONCILIACION | IIB | UCI ADULTOS | Frecuencia Respiratoria PEEP PIP Volumen | TRAZABILIDAD | 1
1370 | VENTILADOR | SIRIUS MED | R 30 | 33101840368 | EN CONCILIACION | IIB | UCI ADULTOS | Frecuencia Respiratoria PEEP PIP Volumen | TRAZABILIDAD | 1
1371 | VENTILADOR | SIRIUS MED | R 30 | 33101840373 | EN CONCILIACION | IIB | UCI ADULTOS | Frecuencia Respiratoria PEEP PIP Volumen | TRAZABILIDAD | 1
1372 | VENTILADOR | SIRIUS MED | R 30 | 33101840474 | EN CONCILIACION | IIB | UCI ADULTOS | Frecuencia Respiratoria PEEP PIP Volumen | TRAZABILIDAD | 1
1373 | VENTILADOR | SIRIUS MED | R 30 | 33101840475 | EN CONCILIACION | IIB | UCI ADULTOS | Frecuencia Respiratoria PEEP PIP Volumen | TRAZABILIDAD | 1
1374 | VENTILADOR | SIRIUS MED | R 30 | 33101840476 | EN CONCILIACION | IIB | UCI ADULTOS | Frecuencia Respiratoria PEEP PIP Volumen | TRAZABILIDAD | 1
1375 | VENTILADOR | SIRIUS MED | R 30 | 33101840477 | EN CONCILIACION | IIB | UCI ADULTOS | Frecuencia Respiratoria PEEP PIP Volumen | TRAZABILIDAD | 1
1376 | VENTILADOR MECÁNICO | DRAGER | EVITA V300 | ASMJ-0153 | 022493 | IIB | UCI ADULTOS | Frecuencia Respiratoria PEEP PIP Volumen | TRAZABILIDAD | 1
1377 | VENTILADOR MECÁNICO | DRAGER | EVITA V300 | ASMJ-0155 | 022492 | IIB | UCI ADULTOS | Frecuencia Respiratoria PEEP PIP Volumen | TRAZABILIDAD | 1
1378 | VENTILADOR MECÁNICO | DRAGER | EVITA V300 | ASMJ-0156 | 022489 | IIB | UCI ADULTOS | Frecuencia Respiratoria PEEP PIP Volumen | TRAZABILIDAD | 1
1379 | VENTILADOR MECÁNICO | DRAGER | EVITA V300 | ASMB-0167 | 022490 | IIB | UCI ADULTOS | Frecuencia Respiratoria PEEP PIP Volumen | TRAZABILIDAD | 1
1380 | VENTILADOR MECÁNICO | DRAGER | EVITA V300 | ASMB-0168 | 022491 | IIB | UCI ADULTOS | Frecuencia Respiratoria PEEP PIP Volumen | TRAZABILIDAD | 1
1381 | VENTILADOR MECÁNICO | DRAGER | EVITA V300 | ASND-0150 | 022789 | IIB | UCI ADULTOS | Frecuencia Respiratoria PEEP PIP Volumen | TRAZABILIDAD | 1
1382 | VENTILADOR MECÁNICO | DRAGER | EVITA V300 | ASND-0151 | 022495 | IIB | UCI ADULTOS | Frecuencia Respiratoria PEEP PIP Volumen | TRAZABILIDAD | 1
1383 | VENTILADOR MECÁNICO | DRAGER | SAVINA 300 | ASNC-0184 | 022791 | IIB | UCI ADULTOS | Frecuencia Respiratoria PEEP PIP Volumen | TRAZABILIDAD | 1
1384 | VENTILADOR MECÁNICO | MINDRAY | SV300 | GB-08028968 | 023377 |  | UCI ADULTOS | Frecuencia Respiratoria PEEP PIP Volumen | TRAZABILIDAD | 1
1385 | VENTILADOR MECÁNICO | MINDRAY | SV300 | GB-08028970 | 023378 |  | UCI ADULTOS | Frecuencia Respiratoria PEEP PIP Volumen | TRAZABILIDAD | 1
1386 | VENTILADOR MECÁNICO | NEUMOVENT | TECME | 200845981083A1V | 023254 |  | UCI ADULTOS | Frecuencia Respiratoria PEEP PIP Volumen | TRAZABILIDAD | 1
1387 | VENTILADOR MECÁNICO | NEUMOVENT | TECME | 200845991089A1V | 023255 |  | UCI ADULTOS | Frecuencia Respiratoria PEEP PIP Volumen | TRAZABILIDAD | 1
1388 | VENTILADOR MECÁNICO | NEUMOVENT | TECME | 200846001083A1V | 023256 |  | UCI ADULTOS | Frecuencia Respiratoria PEEP PIP Volumen | TRAZABILIDAD | 1
1389 | VENTILADOR MECÁNICO | NEUMOVENT | TECME | 200846011083A1V | 023257 |  | UCI ADULTOS | Frecuencia Respiratoria PEEP PIP Volumen | TRAZABILIDAD | 1
1390 | VENTILADOR MECÁNICO | NEUMOVENT | TECME | 200846021083A1V | 023258 |  | UCI ADULTOS | Frecuencia Respiratoria PEEP PIP Volumen | TRAZABILIDAD | 1
1391 | VENTILADOR MECÁNICO | NEUMOVENT | TECME | 200846031083A1V | 023259 |  | UCI ADULTOS | Frecuencia Respiratoria PEEP PIP Volumen | TRAZABILIDAD | 1
1392 | VENTILADOR MECÁNICO | NEUMOVENT | TECME | 200846041083A1V | 023260 |  | UCI ADULTOS | Frecuencia Respiratoria PEEP PIP Volumen | TRAZABILIDAD | 1
1393 | VENTILADOR MECÁNICO | NEUMOVENT | TECME | 200846051083A1V | 023261 |  | UCI ADULTOS | Frecuencia Respiratoria PEEP PIP Volumen | TRAZABILIDAD | 1
1394 | VENTILADOR MECÁNICO | NEUMOVENT | TECME | 200846061083A1V | 023262 |  | UCI ADULTOS | Frecuencia Respiratoria PEEP PIP Volumen | TRAZABILIDAD | 1
1395 | VENTILADOR MECÁNICO | NEUMOVENT | TECME | 200846071083A1V | 023263 |  | UCI ADULTOS | Frecuencia Respiratoria PEEP PIP Volumen | TRAZABILIDAD | 1
1396 | VENTILADOR MECÁNICO | NEUMOVENT | TECME | 200846081083A1V | 023264 |  | UCI ADULTOS | Frecuencia Respiratoria PEEP PIP Volumen | TRAZABILIDAD | 1
1397 | BALANZA DE PISO | DETECTO | SLIMPRO | SO00000121010555 | 19203 | I | UNIDAD RENAL 5 PISO UC | MASA | ACREDITADO | 1
1398 | BALANZA MECANICA | SECA | MECANICA CON TALLIMETRO | 57 00115103655 | 19242 | I | UNIDAD RENAL 5 PISO UC | MASA | ACREDITADO | 1
1399 | DESFIBRILADOR | PHILIPS | HEARTH START | US00578612 | 15078 | IIB | UNIDAD RENAL 5 PISO UC | Energía Frecuencia Cardiaca Cardioversión | TRAZABILIDAD | 1
1400 | FLUJOMETRO | AIR IMETAN | 15 LPM | 1037 | E01298 | IIA | UNIDAD RENAL 5 PISO UC | Flujo | TRAZABILIDAD | 1
1401 | FLUJOMETRO | AIR IMETAN | 15 LPM | 1061 | E01299 | IIA | UNIDAD RENAL 5 PISO UC | Flujo | TRAZABILIDAD | 1
1402 | FLUJOMETRO | AIR IMETAN | 15 LPM | 1062 | E01306 | IIA | UNIDAD RENAL 5 PISO UC | Flujo | TRAZABILIDAD | 1
1403 | MONITOR DE SIGNOS VITALES | LUTECH | DATALYS 760 | MKD140824067 | 19200 | IIB | UNIDAD RENAL 5 PISO UC | Presión Estática Saturación de O2 Presión Invasiva (Cuando aplique) Temperatura (Cuando aplique) ECG | TRAZABILIDAD | 1
1404 | MONITOR DE SIGNOS VITALES | LUTECH | DATALYS 760 | MKD140824071 | 019183 | IIB | UNIDAD RENAL 5 PISO UC | Presión Estática Saturación de O2 Presión Invasiva (Cuando aplique) Temperatura (Cuando aplique) ECG | TRAZABILIDAD | 1
1405 | MONITOR DE SIGNOS VITALES | LUTECH | DATALYS 760 | MKD140824076 | 19208 | IIB | UNIDAD RENAL 5 PISO UC | Presión Estática Saturación de O2 Presión Invasiva (Cuando aplique) Temperatura (Cuando aplique) ECG | TRAZABILIDAD | 1
1406 | MONITOR DE SIGNOS VITALES | LUTECH | DATALYS 760 | MKD140824077 | 19195 | IIB | UNIDAD RENAL 5 PISO UC | Presión Estática Saturación de O2 Presión Invasiva (Cuando aplique) Temperatura (Cuando aplique) ECG | TRAZABILIDAD | 1
1407 | MONITOR DE SIGNOS VITALES | LUTECH | DATALYS 760 | MKD140824082 | 19197 | IIB | UNIDAD RENAL 5 PISO UC | Presión Estática Saturación de O2 Presión Invasiva (Cuando aplique) Temperatura (Cuando aplique) ECG | TRAZABILIDAD | 1
1408 | MONITOR DE SIGNOS VITALES | LUTECH | DATALYS 760 | MKD140824093 | 19192 | IIB | UNIDAD RENAL 5 PISO UC | Presión Estática Saturación de O2 Presión Invasiva (Cuando aplique) Temperatura (Cuando aplique) ECG | TRAZABILIDAD | 1
1409 | REGULADOR DE OXIGENO CON FLUJOMETRO | AIR IMETAN | R-915 | 32155 | E01305 | I | UNIDAD RENAL 5 PISO UC | Presión Flujo | TRAZABILIDAD | 1
1410 | SUCCIONADOR | THOMAS | 1630 | 51400009180 | 19178 | II A | UNIDAD RENAL 5 PISO UC | Presión Negativa | ACREDITADA | 1
1411 | TENSIOMETRO | LORD | ADULTO | 1017455 | EN CONCILIACION | IIA | UNIDAD RENAL 5 PISO UC | Presión | ACREDITADA | 1
1412 | TENSIOMETRO | WELCH ALLYN | PORTATIL DE PISO | 101028214516 | 19202 | IIA | UNIDAD RENAL 5 PISO UC | Presión | ACREDITADA | 1
1413 | TENSIOMETRO | WELCH ALLYN | PORTATIL DE PISO | 101029082133 | 19240 | IIA | UNIDAD RENAL 5 PISO UC | Presión | ACREDITADA | 1
1414 | TERMOHIGROMETRO | BIO TEMP | DIGITAL | TH-HEMO | EN CONCILIACION | I | UNIDAD RENAL 5 PISO UC | Temperatura Humedad Relativa | ACREDITADA | 1
1415 | TERMOHIGROMETRO | HTC-2 | DIGITAL | 170209209 | EN CONCILIACION | I | UNIDAD RENAL 5 PISO UC | Temperatura Humedad Relativa | ACREDITADA | 1
1416 | TERMOMETRO | LORD | LD - 00045 | IME-EQ-18 | EN CONCILIACION | I | UNIDAD RENAL 5 PISO UC | Temperatura | ACREDITADA | 1
1417 | BALANZA | RICELAKE | MECANICA | 2291200071 | 18971 | I | URGENCIAS | MASA | ACREDITADO | 1
1418 | BALANZA | RICELAKE | MECANICA | 4301200137 | 17043 | I | URGENCIAS | MASA | ACREDITADO | 1
1419 | BALANZA | HEALTH O METER | 412KL | 4020126452 | 17104 | I | URGENCIAS | MASA | ACREDITADO | 1
1420 | BALANZA DE BRAZO BASCULANTE | HEALTH O METER | 402 KL | 4020042861 | 17369 | I | URGENCIAS | MASA | ACREDITADO | 1
1421 | BALANZA DE PAÑAL | KENWELL | EN4150 | BD10044958 | 17378 | I | URGENCIAS | MASA | ACREDITADO | 1
1422 | BASCULA MECANICA | HEALTH O METER | NO REGISTRA | 7328 | 17064 | I | URGENCIAS | MASA | ACREDITADO | 1
1423 | BOMBA DE INFUSION | MEDCAPTAIN | HP-60 | 91809920060485 | 022658 | I | URGENCIAS | Volumen Flujo | Trazabilidad | 1
1424 | BOMBA DE INFUSION | MEDCAPTAIN | HP-60 | 91809920060503 | 022667 | I | URGENCIAS | Volumen Flujo | Trazabilidad | 1
1425 | BOMBA DE INFUSION | MEDCAPTAIN | HP-60 | 91809920060542 | 022636 | I | URGENCIAS | Volumen Flujo | Trazabilidad | 1
1426 | BOMBA DE INFUSION | MEDCAPTAIN | HP-60 | 91809920060543 | 022619 | I | URGENCIAS | Volumen Flujo | Trazabilidad | 1
1427 | BOMBA DE INFUSION | MEDCAPTAIN | HP-60 | 91809920060557 | 022655 | I | URGENCIAS | Volumen Flujo | Trazabilidad | 1
1428 | BOMBA DE INFUSION | MEDCAPTAIN | HP-60 | 91809920060165 | 022656 | I | URGENCIAS | Volumen Flujo | Trazabilidad | 1
1429 | BOMBA DE INFUSION | MEDCAPTAIN | HP-60 | 91809920060289 | 022616 | I | URGENCIAS | Volumen Flujo | Trazabilidad | 1
1430 | BOMBA DE INFUSION | MEDCAPTAIN | HP-60 | 91809920060387 | 022628 | I | URGENCIAS | Volumen Flujo | Trazabilidad | 1
1431 | BOMBA DE INFUSION | MEDCAPTAIN | HP-60 | 91809920060537 | 022659 | I | URGENCIAS | Volumen Flujo | Trazabilidad | 1
1432 | BOMBA DE INFUSION | MEDCAPTAIN | HP-60 | 91809920060550 | 022654 | I | URGENCIAS | Volumen Flujo | Trazabilidad | 1
1433 | BOMBA DE INFUSION | MEDCAPTAIN | HP-60 | 91809920060553 | 022663 | I | URGENCIAS | Volumen Flujo | Trazabilidad | 1
1434 | BOMBA DE INFUSION | MEDCAPTAIN | HP-60 | 91809920060561 | 022661 | I | URGENCIAS | Volumen Flujo | Trazabilidad | 1
1435 | BOMBA DE INFUSION | MEDCAPTAIN | HP-60 | 91809920060565 | 022662 | I | URGENCIAS | Volumen Flujo | Trazabilidad | 1
1436 | BOMBA DE INFUSION | MEDCAPTAIN | HP-60 | 91809920060502 | 022643 | I | URGENCIAS | Volumen Flujo | Trazabilidad | 1
1437 | BOMBA DE INFUSION | MEDCAPTAIN | HP-60 | 91809920060524 | 022665 | I | URGENCIAS | Volumen Flujo | Trazabilidad | 1
1438 | BOMBA DE INFUSION | MEDCAPTAIN | HP-60 | 91809920060545 | 022664 | I | URGENCIAS | Volumen Flujo | Trazabilidad | 1
1439 | BOMBA DE INFUSION | MEDCAPTAIN | HP-60 | 91809920060551 | 022653 | I | URGENCIAS | Volumen Flujo | Trazabilidad | 1
1440 | BOMBA DE INFUSION | MEDCAPTAIN | HP-60 | 91809920060558 | 022657 | I | URGENCIAS | Volumen Flujo | Trazabilidad | 1
1441 | BOMBA DE INFUSION | MEDCAPTAIN | HP-60 | 91809920060555 | 022666 | I | URGENCIAS | Volumen Flujo | Trazabilidad | 1
1442 | BOMBA DE INFUSION | MEDCAPTAIN | HP-60 | 91809920060564 | 022660 | I | URGENCIAS | Volumen Flujo | Trazabilidad | 1
1443 | DESFIBRILADOR | BEXEN CARIDIO | R - 8000 | 20030916 | 17272 | IIB | URGENCIAS | Energía Frecuencia Cardiaca Cardioversión | TRAZABILIDAD | 1
1444 | DESFIBRILADOR | BEXEN CARIDIO | R - 8000 | 20030917 | 17280 | IIB | URGENCIAS | Energía Frecuencia Cardiaca Cardioversión | TRAZABILIDAD | 1
1445 | DOPPLER FETAL | MEDIANA | F10 | BEG90044 | 21721 | IIA | URGENCIAS | Frecuencia Fetal | TRAZABILIDAD | 1
1446 | ELECTROCARDIOGRAFO | WELCH ALLYN | CP50AP-3ES1 | 109200553612 | 18514 | II A | URGENCIAS | Frecuencia cardiaca | TRAZABILIDAD | 1
1447 | ELECTROCARDIÓGRAFO | WELCH ALLYN | CP-50AP | 109201040714 | 21526 | II A | URGENCIAS | Frecuencia cardiaca | TRAZABILIDAD | 1
1448 | FLUJOMETRO | AMVEX | 15 LPM | FMAO05889CK | E00686 | IIA | URGENCIAS | Flujo | TRAZABILIDAD | 1
1449 | FLUJOMETRO | AMVEX | 15 LPM | FMAO05896CK | E00726 | IIA | URGENCIAS | Flujo | TRAZABILIDAD | 1
1450 | FLUJOMETRO | AMVEX | 15 LPM | FMAO05898CK | E00848 | IIA | URGENCIAS | Flujo | TRAZABILIDAD | 1
1451 | FLUJOMETRO | AMVEX | 15 LPM | FMAO05902CK | E00768 | IIA | URGENCIAS | Flujo | TRAZABILIDAD | 1
1452 | FLUJOMETRO | AMVEX | 15 LPM | FMAO05903CK | E00849 | IIA | URGENCIAS | Flujo | TRAZABILIDAD | 1
1453 | FLUJOMETRO | AMVEX | 15 LPM | FMAO05913CK | E00847 | IIA | URGENCIAS | Flujo | TRAZABILIDAD | 1
1454 | FLUJOMETRO | AMVEX | 15 LPM | FMAO05922CK | E00719 | IIA | URGENCIAS | Flujo | TRAZABILIDAD | 1
1455 | FLUJOMETRO | AMVEX | 15 LPM | FMAO05931CK | E00708 | IIA | URGENCIAS | Flujo | TRAZABILIDAD | 1
1456 | FLUJOMETRO | AMVEX | 15 LPM | FMAO05936CK | E00710 | IIA | URGENCIAS | Flujo | TRAZABILIDAD | 1
1457 | FLUJOMETRO | AMVEX | 15 LPM | FMAO07917KJ | E00602 | IIA | URGENCIAS | Flujo | TRAZABILIDAD | 1
1458 | FLUJOMETRO | AMVEX | 15 LPM | FMAO07936KJ | E00626 | IIA | URGENCIAS | Flujo | TRAZABILIDAD | 1
1459 | FLUJOMETRO | AMVEX | 15 LPM | FMAO05906CK | E00648 | IIA | URGENCIAS | Flujo | TRAZABILIDAD | 1
1460 | FLUJOMETRO | CHEMETRON | 15 LPM | URFL027 | E00682 | IIA | URGENCIAS | Flujo | TRAZABILIDAD | 1
1461 | FLUJOMETRO | AIR IMETAN | 15 LPM | URFL054 | E00286 | IIA | URGENCIAS | Flujo | TRAZABILIDAD | 1
1462 | FLUJOMETRO | AIR IMETAN | 15 LPM | URFL032 | E00688 | IIA | URGENCIAS | Flujo | TRAZABILIDAD | 1
1463 | FLUJOMETRO | AIR IMETAN | 15 LPM | URFL007 | EN CONCILIACION | IIA | URGENCIAS | Flujo | TRAZABILIDAD | 1
1464 | FLUJOMETRO | AIR IMETAN | 15 LPM | URFL002 | E00599 | IIA | URGENCIAS | Flujo | TRAZABILIDAD | 1
1465 | FLUJOMETRO | AIR IMETAN | 15 LPM | URFL006 | E00616 | IIA | URGENCIAS | Flujo | TRAZABILIDAD | 1
1466 | FLUJOMETRO | AIR IMETAN | 15 LPM | URFL004 | E00609 | IIA | URGENCIAS | Flujo | TRAZABILIDAD | 1
1467 | FLUJOMETRO | AIR IMETAN | 15 LPM | URFL043 | E00707 | IIA | URGENCIAS | Flujo | TRAZABILIDAD | 1
1468 | FLUJOMETRO | AIR IMETAN | 15 LPM | URFL012 | E00655 | IIA | URGENCIAS | Flujo | TRAZABILIDAD | 1
1469 | FLUJOMETRO | AIR IMETAN | 15 LPM | URFL013 | E00657 | IIA | URGENCIAS | Flujo | TRAZABILIDAD | 1
1470 | FLUJOMETRO | AIR IMETAN | 15 LPM | URFL052 | E00737 | IIA | URGENCIAS | Flujo | TRAZABILIDAD | 1
1471 | FLUJOMETRO | AIR IMETAN | 15 LPM | URFL008 | E00623 | IIA | URGENCIAS | Flujo | TRAZABILIDAD | 1
1472 | FLUJOMETRO | AIR IMETAN | 15 LPM | URFL037 | E00702 | IIA | URGENCIAS | Flujo | TRAZABILIDAD | 1
1473 | FLUJOMETRO | AIR IMETAN | 15 LPM | URFL067 | E00835 | IIA | URGENCIAS | Flujo | TRAZABILIDAD | 1
1474 | FLUJOMETRO | AIR IMETAN | 15 LPM | URFL044 | E00719 | IIA | URGENCIAS | Flujo | TRAZABILIDAD | 1
1475 | FLUJOMETRO | AIR IMETAN | 15 LPM | URFL001 | E00596 | IIA | URGENCIAS | Flujo | TRAZABILIDAD | 1
1476 | FLUJOMETRO | AIR IMETAN | 15 LPM | URFL053 | E00825 | IIA | URGENCIAS | Flujo | TRAZABILIDAD | 1
1477 | FLUJOMETRO | AIR IMETAN | 15 LPM | URFL026 | E00678 | IIA | URGENCIAS | Flujo | TRAZABILIDAD | 1
1478 | FLUJOMETRO | AIR IMETAN | 15 LPM | URFL011 | E00654 | IIA | URGENCIAS | Flujo | TRAZABILIDAD | 1
1479 | FLUJOMETRO | AIR IMETAN | 15 LPM | URFL031 | E00687 | IIA | URGENCIAS | Flujo | TRAZABILIDAD | 1
1480 | FLUJOMETRO | AIR IMETAN | 15 LPM | URFL005 | E00615 | IIA | URGENCIAS | Flujo | TRAZABILIDAD | 1
1481 | FLUJOMETRO | AIR IMETAN | 15 LPM | URFL015 | E00668 | IIA | URGENCIAS | Flujo | TRAZABILIDAD | 1
1482 | FLUJOMETRO | AIR IMETAN | 15 LPM | URFL045 | E00715 | IIA | URGENCIAS | Flujo | TRAZABILIDAD | 1
1483 | FLUJOMETRO | AIR IMETAN | 15 LPM | URFL028 | E00685 | IIA | URGENCIAS | Flujo | TRAZABILIDAD | 1
1484 | FLUJOMETRO | AIR IMETAN | 15 LPM | URFL035 | E003940 | IIA | URGENCIAS | Flujo | TRAZABILIDAD | 1
1485 | FLUJOMETRO | AIR IMETAN | 15 LPM | URFL040 | E00703 | IIA | URGENCIAS | Flujo | TRAZABILIDAD | 1
1486 | FLUJOMETRO | AIR IMETAN | 15 LPM | URFL018 | E00672 | IIA | URGENCIAS | Flujo | TRAZABILIDAD | 1
1487 | FLUJOMETRO | AIR IMETAN | 15 LPM | URFL049 | E00727 | IIA | URGENCIAS | Flujo | TRAZABILIDAD | 1
1488 | FLUJOMETRO | AIR IMETAN | 15 LPM | URFL017 | EN CONCILIACION | IIA | URGENCIAS | Flujo | TRAZABILIDAD | 1
1489 | FLUJOMETRO | AIR IMETAN | 15 LPM | URFL063 | E00832 | IIA | URGENCIAS | Flujo | TRAZABILIDAD | 1
1490 | FLUJOMETRO | AIR IMETAN | 15 LPM | URFL048 | E00719 | IIA | URGENCIAS | Flujo | TRAZABILIDAD | 1
1491 | FLUJOMETRO | AIR IMETAN | 15 LPM | URFL025 | E00676 | IIA | URGENCIAS | Flujo | TRAZABILIDAD | 1
1492 | FLUJOMETRO | AIR IMETAN | 15 LPM | URFL065 | E00833 | IIA | URGENCIAS | Flujo | TRAZABILIDAD | 1
1493 | FLUJOMETRO | AIR IMETAN | 15 LPM | URFL056 | E00751 | IIA | URGENCIAS | Flujo | TRAZABILIDAD | 1
1494 | FLUJOMETRO | AIR IMETAN | 15 LPM | URFL057 | E00755 | IIA | URGENCIAS | Flujo | TRAZABILIDAD | 1
1495 | FLUJOMETRO | AIR IMETAN | 15 LPM | URFL058 | E00757 | IIA | URGENCIAS | Flujo | TRAZABILIDAD | 1
1496 | FLUJOMETRO | AIR IMETAN | 15 LPM | URFL059 | E00760 | IIA | URGENCIAS | Flujo | TRAZABILIDAD | 1
1497 | FLUJOMETRO | AIR IMETAN | 15 LPM | URFL060 | E00829 | IIA | URGENCIAS | Flujo | TRAZABILIDAD | 1
1498 | FLUJOMETRO | AIR IMETAN | 15 LPM | URFL061 | E00830 | IIA | URGENCIAS | Flujo | TRAZABILIDAD | 1
1499 | FLUJOMETRO | AIR IMETAN | 15 LPM | URFL062 | E00831 | IIA | URGENCIAS | Flujo | TRAZABILIDAD | 1
1500 | FLUJOMETRO | AIR IMETAN | 15 LPM | URFL066 | E00834 | IIA | URGENCIAS | Flujo | TRAZABILIDAD | 1
1501 | FLUJOMETRO | TIMETER | 15 LPM | URFL036 | E00701 | IIA | URGENCIAS | Flujo | TRAZABILIDAD | 1
1502 | FLUJOMETRO | AIR IMETAN | 15 LPM | URFL047 | E00717 | IIA | URGENCIAS | Flujo | TRAZABILIDAD | 1
1503 | FLUJOMETRO | AIR IMETAN | 15 LPM | URFL041 | E00705 | IIA | URGENCIAS | Flujo | TRAZABILIDAD | 1
1504 | FLUJOMETRO | OHIO | 15 LPM | QOBP04347 | 021891 | IIA | URGENCIAS | Flujo | TRAZABILIDAD | 1
1505 | FLUJOMETRO | OHIO | 15 LPM | QOBP03817 | 021892 | IIA | URGENCIAS | Flujo | TRAZABILIDAD | 1
1506 | FLUJOMETRO | OHIO | 15 LPM | QOBP04725 | 021893 | IIA | URGENCIAS | Flujo | TRAZABILIDAD | 1
1507 | FLUJOMETRO | OHIO | 15 LPM | QOBP04733 | 021894 | IIA | URGENCIAS | Flujo | TRAZABILIDAD | 1
1508 | FLUJOMETRO | OHIO | 15 LPM | QOBP04728 | 021895 | IIA | URGENCIAS | Flujo | TRAZABILIDAD | 1
1509 | FLUJOMETRO | OHIO | 15 LPM | QOBP03813 | 021896 | IIA | URGENCIAS | Flujo | TRAZABILIDAD | 1
1510 | FLUJOMETRO | OHIO | 15 LPM | QOBP04704 | 021897 | IIA | URGENCIAS | Flujo | TRAZABILIDAD | 1
1511 | FLUJOMETRO | AIR IMETAN | FM-100 | COD 1055 | EN CONCILIACION | IIA | URGENCIAS | Flujo | TRAZABILIDAD | 1
1512 | FLUJOMETRO | AIR IMETAN | 0-15 LMP | EQ1010 | E03996 | IIA | Urgencias | Flujo | TRAZABILIDAD | 1
1513 | FLUJOMETRO | AIR IMETAN | 0-15 LMP | EQ1083 | E03997 | IIA | Urgencias | Flujo | TRAZABILIDAD | 1
1514 | FLUJOMETRO | AIR IMETAN | 0-15 LMP | EQ1081 | E03998 | IIA | Urgencias | Flujo | TRAZABILIDAD | 1
1515 | FLUJOMETRO | AIR IMETAN | 0-15 LMP | EQ1057 | E03999 | IIA | Urgencias | Flujo | TRAZABILIDAD | 1
1516 | FLUJOMETRO | AIR IMETAN | 0-15 LMP | EQ1007 | E04000 | IIA | Urgencias | Flujo | TRAZABILIDAD | 1
1517 | FLUJOMETRO | AIR IMETAN | 0-15 LMP | EQ1087 | E04040 | IIA | Urgencias | Flujo | TRAZABILIDAD | 1
1518 | FLUJOMETRO | AIR IMETAN | 0-15 LMP | EQ1070 | E04041 | IIA | Urgencias | Flujo | TRAZABILIDAD | 1
1519 | FLUJOMETRO | AIR IMETAN | 0-15 LMP | EQ1077 | E04042 | IIA | Urgencias | Flujo | TRAZABILIDAD | 1
1520 | FLUJOMETRO | AIR IMETAN | 0-15 LMP | EQ1086 | E04043 | IIA | Urgencias | Flujo | TRAZABILIDAD | 1
1521 | FLUJOMETRO | AIR IMETAN | 0-15 LMP | EQ1043 | E04044 | IIA | Urgencias | Flujo | TRAZABILIDAD | 1
1522 | FLUJOMETRO | AIR IMETAN | 0-15 LMP | EQ1082 | E04045 | IIA | Urgencias | Flujo | TRAZABILIDAD | 1
1523 | FLUJOMETRO | AIR IMETAN | 0-15 LMP | EQ1011 | E04046 | IIA | Urgencias | Flujo | TRAZABILIDAD | 1
1524 | FLUJOMETRO | AIR IMETAN | 0-15 LMP | EQ1046 | E04047 | IIA | Urgencias | Flujo | TRAZABILIDAD | 1
1525 | INFUSOR | RIESTER | METPAK | 140361880 | E00845 | I | URGENCIAS | Presión | TRAZABILIDAD | 1
1526 | INFUSOR | RIESTER | METPAK | 140361896 | E00844 | I | URGENCIAS | Presión | TRAZABILIDAD | 1
1527 | MONITOR DE SIGNOS VITALES | DRAGER | INFINITY VISTA XL | 5516704578 | 16851 | IIB | URGENCIAS | Presión Estática Saturación de O2 Presión Invasiva (Cuando aplique) Temperatura (Cuando aplique) ECG | TRAZABILIDAD | 1
1528 | MONITOR DE SIGNOS VITALES | DRAGER | VISTA | 5516720177 | 17015 | IIB | URGENCIAS | Presión Estática Saturación de O2 Presión Invasiva (Cuando aplique) Temperatura (Cuando aplique) ECG | TRAZABILIDAD | 1
1529 | MONITOR DE SIGNOS VITALES | MINDRAY | MEC1200 | CC-04112806 | 04388 | IIB | URGENCIAS | Presión Estática Saturación de O2 Presión Invasiva (Cuando aplique) Temperatura (Cuando aplique) ECG | TRAZABILIDAD | 1
1530 | MONITOR DE SIGNOS VITALES | NIHON KOHDEN | PVM-2701 | 4370 | 16740 | IIB | URGENCIAS | Presión Estática Saturación de O2 Presión Invasiva (Cuando aplique) Temperatura (Cuando aplique) ECG | TRAZABILIDAD | 1
1531 | MONITOR DE SIGNOS VITALES | NIHON KOHDEN | PVM-2701 | 4372 | 16744 | IIB | URGENCIAS | Presión Estática Saturación de O2 Presión Invasiva (Cuando aplique) Temperatura (Cuando aplique) ECG | TRAZABILIDAD | 1
1532 | MONITOR DE SIGNOS VITALES | NIHON KOHDEN | PVM-2701 | 4369 | 16769 | IIB | URGENCIAS | Presión Estática Saturación de O2 Presión Invasiva (Cuando aplique) Temperatura (Cuando aplique) ECG | TRAZABILIDAD | 1
1533 | MONITOR DE SIGNOS VITALES | MINDRAY | MEC1200 | CC-04112803 | 16915 | IIB | URGENCIAS | Presión Estática Saturación de O2 Presión Invasiva (Cuando aplique) Temperatura (Cuando aplique) ECG | TRAZABILIDAD | 1
1534 | MONITOR DE SIGNOS VITALES | NIHON KOHDEN | PVM-2701 | 4364 | 16922 | IIB | URGENCIAS | Presión Estática Saturación de O2 Presión Invasiva (Cuando aplique) Temperatura (Cuando aplique) ECG | TRAZABILIDAD | 1
1535 | MONITOR DE SIGNOS VITALES | LUTECH | DATALYS 760 | K5121207007 | 014387 | IIB | URGENCIAS | Presión Estática Saturación de O2 Presión Invasiva (Cuando aplique) Temperatura (Cuando aplique) ECG | TRAZABILIDAD | 1
1536 | MONITOR DE SIGNOS VITALES | LUTECH | DATALYS 760 | K5140225022 | 016907 | IIB | URGENCIAS | Presión Estática Saturación de O2 Presión Invasiva (Cuando aplique) Temperatura (Cuando aplique) ECG | TRAZABILIDAD | 1
1537 | MONITOR DE SIGNOS VITALES | MINDRAY | UMEC 10 | KN-73006781 | 021507 | IIB | URGENCIAS | Presión Estática Saturación de O2 Presión Invasiva (Cuando aplique) Temperatura (Cuando aplique) ECG | TRAZABILIDAD | 1
1538 | MONITOR DE SIGNOS VITALES | MINDRAY | UMEC 10 | KN-73006775 | 021208 | IIB | URGENCIAS | Presión Estática Saturación de O2 Presión Invasiva (Cuando aplique) Temperatura (Cuando aplique) ECG | TRAZABILIDAD | 1
1539 | MONITOR DE SIGNOS VITALES | MINDRAY | UMEC 10 | KN-73006771 | 021509 | IIB | URGENCIAS | Presión Estática Saturación de O2 Presión Invasiva (Cuando aplique) Temperatura (Cuando aplique) ECG | TRAZABILIDAD | 1
1540 | MONITOR DE SIGNOS VITALES | MINDRAY | UMEC 10 | KN-73006395 | 021510 | IIB | URGENCIAS | Presión Estática Saturación de O2 Presión Invasiva (Cuando aplique) Temperatura (Cuando aplique) ECG | TRAZABILIDAD | 1
1541 | MONITOR DE SIGNOS VITALES | MINDRAY | UMEC 10 | KN-73006398 | 021511 | IIB | URGENCIAS | Presión Estática Saturación de O2 Presión Invasiva (Cuando aplique) Temperatura (Cuando aplique) ECG | TRAZABILIDAD | 1
1542 | MONITOR DE SIGNOS VITALES | MINDRAY | UMEC 10 | KN-73006773 | 021512 | IIB | URGENCIAS | Presión Estática Saturación de O2 Presión Invasiva (Cuando aplique) Temperatura (Cuando aplique) ECG | TRAZABILIDAD | 1
1543 | MONITOR DE SIGNOS VITALES | MINDRAY | UMEC 10 | KN-73006774 | 021513 | IIB | URGENCIAS | Presión Estática Saturación de O2 Presión Invasiva (Cuando aplique) Temperatura (Cuando aplique) ECG | TRAZABILIDAD | 1
1544 | MONITOR DE SIGNOS VITALES | MINDRAY | UMEC 10 | KN-73006778 | 021514 | IIB | URGENCIAS | Presión Estática Saturación de O2 Presión Invasiva (Cuando aplique) Temperatura (Cuando aplique) ECG | TRAZABILIDAD | 1
1545 | MONITOR DE SIGNOS VITALES | MINDRAY | UMEC 10 | KN-73006779 | 021515 | IIB | URGENCIAS | Presión Estática Saturación de O2 Presión Invasiva (Cuando aplique) Temperatura (Cuando aplique) ECG | TRAZABILIDAD | 1
1546 | MONITOR DE SIGNOS VITALES | MINDRAY | UMEC 10 | KN-73006784 | 021516 | IIB | URGENCIAS | Presión Estática Saturación de O2 Presión Invasiva (Cuando aplique) Temperatura (Cuando aplique) ECG | TRAZABILIDAD | 1
1547 | MONITOR DE SIGNOS VITALES | MINDRAY | EPM 10 | AC7-04009377 | 021028 | IIB | URGENCIAS | Presión Estática Saturación de O2 Presión Invasiva (Cuando aplique) Temperatura (Cuando aplique) ECG | TRAZABILIDAD | 1
1548 | MONITOR DE SIGNOS VITALES | MINDRAY | EPM 10 | AC7-04009383 | 02103 | IIB | URGENCIAS | Presión Estática Saturación de O2 Presión Invasiva (Cuando aplique) Temperatura (Cuando aplique) ECG | TRAZABILIDAD | 1
1549 | OXIMETRO DE PULSO | CRITICARE | 504 DX | 206301780 | 05149 | IIA | URGENCIAS | Saturación de Oxígeno Frecuencia Cardiaca | TRAZABILIDAD | 1
1550 | OXIMETRO DE PULSO | CRITICARE | 504 DX | 206301751 | EN CONCILIACION | IIA | URGENCIAS | Saturación de Oxígeno Frecuencia Cardiaca | TRAZABILIDAD | 1
1551 | OXIMETRO DE PULSO | CRITICARE | 504 DX | 206301784 | EN CONCILIACION | IIA | URGENCIAS | Saturación de Oxígeno Frecuencia Cardiaca | TRAZABILIDAD | 1
1552 | OXIMETRO DE PULSO | MINDRAY | PM-60 | CR-72178409 | 21551 | IIA | URGENCIAS | Saturación de Oxígeno Frecuencia Cardiaca | TRAZABILIDAD | 1
1553 | OXIMETRO DE PULSO | MINDRAY | PM-60 | CR-72178410 | 21552 | IIA | URGENCIAS | Saturación de Oxígeno Frecuencia Cardiaca | TRAZABILIDAD | 1
1554 | OXIMETRO DE PULSO | MINDRAY | PM-60 | CR-72178411 | 21553 | IIA | URGENCIAS | Saturación de Oxígeno Frecuencia Cardiaca | TRAZABILIDAD | 1
1555 | OXIMETRO DE PULSO | MINDRAY | PM-60 | CR-72178412 | 51554 | IIA | URGENCIAS | Saturación de Oxígeno Frecuencia Cardiaca | TRAZABILIDAD | 1
1556 | OXIMETRO DE PULSO | MINDRAY | PM-60 | CR-72178413 | 21555 | IIA | URGENCIAS | Saturación de Oxígeno Frecuencia Cardiaca | TRAZABILIDAD | 1
1557 | OXIMETRO DE PULSO | EDAN | H100B | 316036-M15607400039 | 021013 | IIA | URGENCIAS | Saturación de Oxígeno Frecuencia Cardiaca | TRAZABILIDAD | 1
1558 | REGULADOR DE O2 | VICTOR |  | 3457 | EN CONCILIACION | I | URGENCIAS | Presión | TRAZABILIDAD | 1
1559 | REGULADOR DE O2 | VICTOR MEDICAL | 15 LPM | LN14175 | EN CONCILIACION | I | URGENCIAS | Presión | TRAZABILIDAD | 1
1560 | REGULADOR DE O2 | VICTOR MEDICAL | 15 LPM | 4043 | EN CONCILIACION | I | URGENCIAS | Presión | TRAZABILIDAD | 1
1561 | REGULADOR DE OXIGENO | AIR PRODUCTS | 15LPM | 104451 | EN CONCILIACION | I | URGENCIAS | Presión | TRAZABILIDAD | 1
1562 | REGULADOR DE OXIGENO | AIR IMETAN | 15 LPM/400PSI | 32117 | EN CONCILIACION | I | URGENCIAS | Presión | TRAZABILIDAD | 1
1563 | REGULADOR DE OXIGENO CON FLUJOMETRO | VICTOR MEDICAL | 15 LPM | LN14163 - 3462 | EN CONCILIACION | I | URGENCIAS | Presión Flujo | TRAZABILIDAD | 1
1564 | REGULADOR DE OXIGENO CON FLUJOMETRO | VICTOR MEDICAL | 15 LPM | LN4174 - 3470 | EN CONCILIACION | I | URGENCIAS | Presión Flujo | TRAZABILIDAD | 1
1565 | REGULADOR DE OXIGENO CON FLUJOMETRO | VICTOR MEDICAL | 15 LPM | COD 4044 | EN CONCILIACION | I | URGENCIAS | Presión Flujo | TRAZABILIDAD | 1
1566 | REGULADOR DE OXIGENO CON FLUJOMETRO | VICTOR MEDICAL | 15 LPM | FK31325 | EN CONCILIACION | I | URGENCIAS | Presión Flujo | TRAZABILIDAD | 1
1567 | REGULADOR DE OXIGENO CON FLUJOMETRO | AIR IMETAN | 15 LPM/3000PSI | 35348 | EN CONCILIACION | I | URGENCIAS | Presión Flujo | TRAZABILIDAD | 1
1568 | REGULADOR DE OXIGENO CON FLUJOMETRO | AIR IMETAN | 15 LPM/400PSI | 35351 | EN CONCILIACION | I | URGENCIAS | Presión Flujo | TRAZABILIDAD | 1
1569 | REGULADOR DE OXIGENO CON FLUJOMETRO | RESPONSIVE RESPIRATORY | 120-1060C | 7136087 | EN CONCILIACION | I | URGENCIAS | Presión Flujo | TRAZABILIDAD | 1
1570 | REGULADOR DE OXIGENO CON FLUJOMETRO | AIR IMETAN | 15 LPM/3000PSI | 35343 | EN CONCILIACION | I | URGENCIAS | Presión Flujo | TRAZABILIDAD | 1
1571 | REGULADOR DE OXIGENO CON FLUJOMETRO | AIR IMETAN | 15 LPM/400PSI | 35369 | EN CONCILIACION | I | URGENCIAS | Presión Flujo | TRAZABILIDAD | 1
1572 | REGULADOR DE VACIO | AMVEX | 300 MMHg | VRA08626IJ | 18511 | IIA | URGENCIAS | Presión Negativa | ACREDITADA | 1
1573 | REGULADOR DE VACIO | AMVEX | 300 mmHg | VRA08647IJ | 16986 | IIA | URGENCIAS | Presión Negativa | ACREDITADA | 1
1574 | REGULADOR DE VACIO | AMVEX | 300 mmHg | VRA08600IJ | 16787 | IIA | URGENCIAS | Presión Negativa | ACREDITADA | 1
1575 | REGULADOR DE VACIO | AMVEX | 300 mmHg | VRA08603IJ | 17299 | IIA | URGENCIAS | Presión Negativa | ACREDITADA | 1
1576 | REGULADOR DE VACIO | AMVEX | 300 mmHg | VRA08615IJ | 16846 | IIA | URGENCIAS | Presión Negativa | ACREDITADA | 1
1577 | REGULADOR DE VACIO | AMVEX | 300 mmHg | VRA08638IJ | 17274 | IIA | URGENCIAS | Presión Negativa | ACREDITADA | 1
1578 | REGULADOR DE VACIO | AMVEX | 300 mmHg | VRA08651IJ | 16931 | IIA | URGENCIAS | Presión Negativa | ACREDITADA | 1
1579 | REGULADOR DE VACIO | AMVEX | 300 mmHg | VRA08658IJ | 16792 | IIA | URGENCIAS | Presión Negativa | ACREDITADA | 1
1580 | REGULADOR DE VACIO | AMVEX | 300 mmHg | VRA08662IJ | 16741 | IIA | URGENCIAS | Presión Negativa | ACREDITADA | 1
1581 | REGULADOR DE VACIO | AMVEX | 300 mmHg | VRA08688IJ | 17004 | IIA | URGENCIAS | Presión Negativa | ACREDITADA | 1
1582 | REGULADOR DE VACIO | AMVEX | 300 mmHg | VRA08679IJ | 16839 | IIA | URGENCIAS | Presión Negativa | ACREDITADA | 1
1583 | REGULADOR DE VACIO | TECHNOLOGIE MEDICALE | RVTM3 | 14010568 | EN CONCILIACION | IIA | URGENCIAS | Presión Negativa | ACREDITADA | 1
1584 | REGULADOR DE VACIO | TECHNOLOGIE MEDICALE | RVTM3 | 14010566 | 17960 | IIA | URGENCIAS | Presión Negativa | ACREDITADA | 1
1585 | REGULADOR DE VACIO | AMVEX | RVTM3 400 | 14010560 | 17953 | IIA | URGENCIAS | Presión Negativa | ACREDITADA | 1
1586 | REGULADOR DE VACIO | TECHNOLOGIE MEDICALE | RVTM3 | 14010567 | 17956 | IIA | URGENCIAS | Presión Negativa | ACREDITADA | 1
1587 | REGULADOR DE VACIO | TECHNOLOGIE MEDICALE | RUTM 3 400 | 12080757 | 17950 | IIA | URGENCIAS | Presión Negativa | ACREDITADA | 1
1588 | REGULADOR DE VACIO | TECHNOLOGIE MEDICALE | RVTM400 | 12080763 | 17949 | IIA | URGENCIAS | Presión Negativa | ACREDITADA | 1
1589 | REGULADOR DE VACIO | TECHNOLOGIE MEDICALE | RUTM 3 400 | 12080781 | 17654 | IIA | URGENCIAS | Presión Negativa | ACREDITADA | 1
1590 | REGULADOR DE VACIO | TECHNOLOGIE MEDICALE | RUTM 3 400 | 12080782 | 17947 | IIA | URGENCIAS | Presión Negativa | ACREDITADA | 1
1591 | REGULADOR DE VACIO | TECHNOLOGIE MEDICALE | RUTM 3 400 | 12080785 | 17948 | IIA | URGENCIAS | Presión Negativa | ACREDITADA | 1
1592 | REGULADOR DE VACIO | TECHNOLOGIE MEDICALE | RUTM 3 400 | 12080789 | 17958 | IIA | URGENCIAS | Presión Negativa | ACREDITADA | 1
1593 | REGULADOR DE VACIO | TECHNOLOGIE MEDICALE | RUTM 3 400 | 12080800 | 17496 | IIA | URGENCIAS | Presión Negativa | ACREDITADA | 1
1594 | REGULADOR DE VACIO | TECHNOLOGIE MEDICALE | RUTM 3 400 | 13011871 | 17955 | IIA | URGENCIAS | Presión Negativa | ACREDITADA | 1
1595 | REGULADOR DE VACIO | TECHNOLOGIE MEDICALE | RUTM 3 400 | 13011872 | 17952 | IIA | URGENCIAS | Presión Negativa | ACREDITADA | 1
1596 | REGULADOR DE VACIO | AMVEX | 300mmHg | VRA08604IJ | 17291 | IIA | URGENCIAS | Presión Negativa | ACREDITADA | 1
1597 | SUCCIONADOR | THOMAS | 1130-067 | 594000000321 | 14371 | II A | URGENCIAS | Presión Negativa | ACREDITADA | 1
1598 | SUCCIONADOR | DEVILBISS | NO REGISTRA | DD148928 | EN CONCILIACION | II A | URGENCIAS | Presión Negativa | ACREDITADA | 1
1599 | SUCCIONADOR | THOMAS | 1130-GL | 10400001403 | EN CONCILIACION | II A | URGENCIAS | Presión Negativa | ACREDITADA | 1
1600 | SUCCIONADOR | THOMAS | 1130-067 | 89400001114 | EN CONCILIACION | II A | URGENCIAS | Presión Negativa | ACREDITADA | 1
1601 | TERMOHIGROMETROS | KTJ | TA318 | CA122781 | 021595 |  | URGENCIAS | Temperatura Humedad Relativa | ACREDITADA | 1
1602 | TERMOHIGROMETROS | KTJ | TA318 | CA122782 | 021596 |  | URGENCIAS | Temperatura Humedad Relativa | ACREDITADA | 1
1603 | TENSIOMETRO | WELCH ALLYN | PORTATIL DE PISO | 110110165124 | 17324 | IIA | URGENCIAS | Presión | ACREDITADA | 1
1604 | TENSIOMETRO | WELCH ALLYN | PORTATIL DE PISO | 101125145957 | 16891 | IIA | URGENCIAS | Presión | ACREDITADA | 1
1605 | TENSIOMETRO | WELCH ALLYN | PORTATIL DE PISO | 101124210625 | 00183 | IIA | URGENCIAS | Presión | ACREDITADA | 1
1606 | TENSIOMETRO | WELCH ALLYN | PORTATIL DE PISO | 101007082320 | EN CONCILIACION | IIA | URGENCIAS | Presión | ACREDITADA | 1
1607 | TENSIOMETRO | WELCH ALLYN | DE PARED | 90722110720 | 17052 | IIA | URGENCIAS | Presión | ACREDITADA | 1
1608 | TENSIOMETRO | W.A BAUM CO | DE PARED | 11055307 | 17057 | IIA | URGENCIAS | Presión | ACREDITADA | 1
1609 | TENSIOMETRO | TENSOMED | DE PARED | COD 12941 | 17047 | IIA | URGENCIAS | Presión | ACREDITADA | 1
1610 | TENSIOMETRO | BOKANG | DE CARRO | 006 | 17010 | IIA | URGENCIAS | Presión | ACREDITADA | 1
1611 | TENSIOMETRO | BOKANG | 47 | 001 | 14381 | IIA | URGENCIAS | Presión | ACREDITADA | 1
1612 | TENSIOMETRO | BOKANG | PORTATIL DE PISO | 002 | 14382 | IIA | URGENCIAS | Presión | ACREDITADA | 1
1613 | TENSIOMETRO | BOKANG | PORTATIL DE PISO | 003 | 14383 | IIA | URGENCIAS | Presión | ACREDITADA | 1
1614 | TENSIOMETRO | BOKANG | PORTATIL DE PISO | 004 | 14384 | IIA | URGENCIAS | Presión | ACREDITADA | 1
1615 | TENSIOMETRO | BOKANG | PORTATIL DE PISO | 005 | 16987 | IIA | URGENCIAS | Presión | ACREDITADA | 1
1616 | TENSIOMETRO | WELCH ALLYN | DE CARRO | 130611121236 | 18359 | IIA | URGENCIAS | Presión | ACREDITADA | 1
1617 | TENSIOMETRO | WELCH ALLYN | PORTATIL DE PISO | 130610093066 | 16780 | IIA | URGENCIAS | Presión | ACREDITADA | 1
1618 | TENSIOMETRO | WELCH ALLYN | PORTATIL DE PISO | 130610222016 | EN CONCILIACION | IIA | URGENCIAS | Presión | ACREDITADA | 1
1619 | TENSIOMETRO | WELCH ALLYN | PORTATIL DE PISO | 130528171166 | 14386 | IIA | URGENCIAS | Presión | ACREDITADA | 1
1620 | TENSIOMETRO | WELCH ALLYN | PORTATIL DE PISO | 130523124166 | 17008 | IIA | URGENCIAS | Presión | ACREDITADA | 1
1621 | TENSIOMETRO | WELCH ALLYN | PORTATIL DE PARED | 130610133326 | 17111 | IIA | URGENCIAS | Presión | ACREDITADA | 1
1622 | TENSIOMETRO | WELCH ALLYN | PORTATIL DE PISO | 130610092236 | 16881 | IIA | URGENCIAS | Presión | ACREDITADA | 1
1623 | TENSIOMETRO | WELCH ALLYN | DE PISO | 150428070585 | 16620 | IIA | URGENCIAS | Presión | ACREDITADA | 1
1624 | TENSIOMETRO ANEROIDE | WELCH ALLYN | PORTATIL | 150428080695 | 16621 | IIA | URGENCIAS | Presión | ACREDITADA | 1
1625 | TENSIOMETRO ANEROIDE | WELCH ALLYN | PORTATIL | 150423160885 | 17964 | IIA | URGENCIAS | Presión | ACREDITADA | 1
1626 | TERMOHIGROMETRO | ALL FRANCE |  | TH - 501 | 21366 | I | URGENCIAS | Temperatura Humedad Relativa | ACREDITADA | 1
1627 | TERMOHIGROMETRO | ALL FRANCE |  | TH - 510 | EN CONCILIACION | I | URGENCIAS | Temperatura Humedad Relativa | ACREDITADA | 1
1628 | TERMOHIGROMETRO | ALL FRANCE |  | TH504 | EN CONCILIACION | I | URGENCIAS | Temperatura Humedad Relativa | ACREDITADA | 1
1629 | TERMOHIGROMETRO DIGITAL | SIN MARCA | DIGITAL | 3246 | EN CONCILIACION | I | URGENCIAS | Temperatura Humedad Relativa | ACREDITADA | 1
1630 | TERMOMETRO | WELCH ALLYN | SURETEMP PLUS | 14484132 | 16630 | I | URGENCIAS | Temperatura | ACREDITADA | 1
1631 | TERMOMETRO | WELCH ALLYN | SURETEMP PLUS | 14432898 | 16641 | I | URGENCIAS | Temperatura | ACREDITADA | 1
1632 | TERMOMETRO | WELCH ALLYN | SURETEMP PLUS | 15032232 | 16639 | I | URGENCIAS | Temperatura | ACREDITADA | 1
1633 | TERMOMETRO | WELCH ALLYN | SURETEMP PLUS | 15072236 | 16632 | I | URGENCIAS | Temperatura | ACREDITADA | 1
1634 | TERMOMETRO | WELCH ALLYN | SURETEMP PLUS | 15072238 | 16636 | I | URGENCIAS | Temperatura | ACREDITADA | 1
1635 | TERMOMETRO | WELCH ALLYN | SURETEMP PLUS | 15072234 | 16628 | I | URGENCIAS | Temperatura | ACREDITADA | 1
1636 | TERMOMETRO | WELCH ALLYN | SURETEMP PLUS | 15072239 | 18965 | I | URGENCIAS | Temperatura | ACREDITADA | 1
1637 | TERMOMETRO | WELCH ALLYN | SURETEMP PLUS | 15072230 | 16624 | I | URGENCIAS | Temperatura | ACREDITADA | 1
1638 | TERMOMETRO | WELCH ALLYN | SURETEMP PLUS | 14484091 | 16625 | I | URGENCIAS | Temperatura | ACREDITADA | 1
1639 | TERMOMETRO | WELCH ALLYN | SURETEMP PLUS | 15113483 | 16626 | I | URGENCIAS | Temperatura | ACREDITADA | 1
1640 | TERMOMETRO | WELCH ALLYN | SURETEMP PLUS | 15113478 | 16634 | I | URGENCIAS | Temperatura | ACREDITADA | 1
1641 | TERMOMETRO | WELCH ALLYN | SURETEMP PLUS | 15072240 | 16629 | I | URGENCIAS | Temperatura | ACREDITADA | 1
1642 | TERMOMETRO | WELCH ALLYN | SURETEMP PLUS | 14484095 | 16631 | I | URGENCIAS | Temperatura | ACREDITADA | 1
1643 | TERMOMETRO | WELCH ALLYN | SURETEMP PLUS | 14484088 | 16637 | I | URGENCIAS | Temperatura | ACREDITADA | 1
1644 | TERMOMETRO | WELCH ALLYN | SURETEMP PLUS | 14432893 | 16638 | I | URGENCIAS | Temperatura | ACREDITADA | 1
1645 | TERMOMETRO | WELCH ALLYN | SURETEMP PLUS | 14484083 | 16626 | I | URGENCIAS | Temperatura | ACREDITADA | 1
1646 | TERMOMETRO DIGITAL | WELCH ALLYN | SURETEMP PLUS | 11181093 | 17055 | I | URGENCIAS | Temperatura | ACREDITADA | 1
1647 | VENTILADOR | ZOLL | EVM+ | AY20F018368 | 022528 | IIB | URGENCIAS | Frecuencia Respiratoria PEEP PIP Volumen | TRAZABILIDAD | 1
1648 | VENTILADOR ADULTO | DRAGER | CARINA | ASED-0081 | 18823 | IIB | URGENCIAS | Frecuencia Respiratoria PEEP PIP Volumen | TRAZABILIDAD | 1
1649 | VENTILADOR MECANICO | DRAGER | CARINA | ASDK-0027 | EN CONCILIACION | IIB | URGENCIAS | Frecuencia Respiratoria PEEP PIP Volumen | TRAZABILIDAD | 1
1650 | VENTILADOR MECANICO | DRAGER | CARINA SYSTEM | ASDK-0022 | EN CONCILIACION | IIB | URGENCIAS | Frecuencia Respiratoria PEEP PIP Volumen | TRAZABILIDAD | 1
1651 | VENTILADOR MECANICO | MEK | MTV1000 | MTV-1KTA2F0061 | 023407 |  | URGENCIAS | Frecuencia Respiratoria PEEP PIP Volumen | TRAZABILIDAD | 1
1652 | FLUJOMETRO | AIR IMETAN | 0-15 LMP | EQ0467 | E03941 | IIA | Urgencias Respiratorias | Flujo | TRAZABILIDAD | 1
1653 | FLUJOMETRO | AIR IMETAN | 0-15 LMP | EQ1000 | E03942 | IIA | Urgencias Respiratorias | Flujo | TRAZABILIDAD | 1
1654 | FLUJOMETRO | AIR IMETAN | 0-15 LMP | EQ1003 | E03943 | IIA | Urgencias Respiratorias | Flujo | TRAZABILIDAD | 1
1655 | FLUJOMETRO | AIR IMETAN | 0-15 LMP | EQ0466 | E03944 | IIA | Urgencias Respiratorias | Flujo | TRAZABILIDAD | 1
1656 | FLUJOMETRO | AIR IMETAN | 0-15 LMP | EQ0476 | E03945 | IIA | Urgencias Respiratorias | Flujo | TRAZABILIDAD | 1
1657 | FLUJOMETRO | AIR IMETAN | 0-15 LMP | EQ1001 | E03946 | IIA | Urgencias Respiratorias | Flujo | TRAZABILIDAD | 1
1658 | FLUJOMETRO | AIR IMETAN | 0-15 LMP | EQ0469 | E03947 | IIA | Urgencias Respiratorias | Flujo | TRAZABILIDAD | 1
1659 | FLUJOMETRO | AIR IMETAN | 0-15 LMP | EQ1002 | E03948 | IIA | Urgencias Respiratorias | Flujo | TRAZABILIDAD | 1
1660 | FLUJOMETRO | AIR IMETAN | 0-15 LMP | EQ0468 | E03949 | IIA | Urgencias Respiratorias | Flujo | TRAZABILIDAD | 1
1661 | FLUJOMETRO | AIR IMETAN | 0-15 LMP | EQ0460 | E03950 | IIA | Urgencias Respiratorias | Flujo | TRAZABILIDAD | 1
1662 | BOMBAS DE INFUSION | PROMED | HK100II | 1033999 | 023223 |  | HOSPITALIZACION | Volumen Flujo | Trazabilidad | 1
1663 | BOMBAS DE INFUSION | PROMED | HK100II | 1089833 | 023228 |  | HOSPITALIZACION | Volumen Flujo | Trazabilidad | 1
1664 | BOMBAS DE INFUSION | PROMED | HK100II | 1090198 | 023186 |  | HOSPITALIZACION | Volumen Flujo | Trazabilidad | 1
1665 | BOMBAS DE INFUSION | PROMED | HK100II | 1091666 | 023213 |  | HOSPITALIZACION | Volumen Flujo | Trazabilidad | 1
1666 | BOMBAS DE INFUSION | PROMED | HK100II | 1091677 | 023211 |  | HOSPITALIZACION | Volumen Flujo | Trazabilidad | 1
1667 | BOMBAS DE INFUSION | PROMED | HK100II | 1091683 | 023311 |  | HOSPITALIZACION | Volumen Flujo | Trazabilidad | 1
1668 | BOMBAS DE INFUSION | PROMED | HK100II | 1091696 | 023203 |  | HOSPITALIZACION | Volumen Flujo | Trazabilidad | 1
1669 | BOMBAS DE INFUSION | PROMED | HK100II | 1092856 | 023197 |  | HOSPITALIZACION | Volumen Flujo | Trazabilidad | 1
1670 | BOMBAS DE INFUSION | PROMED | HK100II | 1092865 | 023319 |  | HOSPITALIZACION | Volumen Flujo | Trazabilidad | 1
1671 | BOMBAS DE INFUSION | PROMED | HK100II | 1092868 | 023192 |  | HOSPITALIZACION | Volumen Flujo | Trazabilidad | 1
1672 | BOMBAS DE INFUSION | PROMED | HK100II | 1092869 | 023331 |  | HOSPITALIZACION | Volumen Flujo | Trazabilidad | 1
1673 | BOMBAS DE INFUSION | PROMED | HK100II | 1092880 | 023222 |  | HOSPITALIZACION | Volumen Flujo | Trazabilidad | 1
1674 | BOMBAS DE INFUSION | PROMED | HK100II | 1092882 | 023208 |  | HOSPITALIZACION | Volumen Flujo | Trazabilidad | 1
1675 | BOMBAS DE INFUSION | PROMED | HK100II | 1092894 | 023199 |  | HOSPITALIZACION | Volumen Flujo | Trazabilidad | 1
1676 | BOMBAS DE INFUSION | PROMED | HK100II | 1092900 | 023232 |  | HOSPITALIZACION | Volumen Flujo | Trazabilidad | 1
1677 | BOMBAS DE INFUSION | PROMED | HK100II | 1092926 | 023326 |  | HOSPITALIZACION | Volumen Flujo | Trazabilidad | 1
1678 | BOMBAS DE INFUSION | PROMED | HK100II | 1092945 | 023188 |  | HOSPITALIZACION | Volumen Flujo | Trazabilidad | 1
1679 | BOMBAS DE INFUSION | PROMED | HK100II | 1092950 | EN CONCILIACION |  | HOSPITALIZACION | Volumen Flujo | Trazabilidad | 1
1680 | BOMBAS DE INFUSION | PROMED | HK100II | 1092958 | 023212 |  | HOSPITALIZACION | Volumen Flujo | Trazabilidad | 1
1681 | BOMBAS DE INFUSION | PROMED | HK100II | 1092981 | 023195 |  | HOSPITALIZACION | Volumen Flujo | Trazabilidad | 1
1682 | BOMBAS DE INFUSION | PROMED | HK100II | 1092983 | 023184 |  | HOSPITALIZACION | Volumen Flujo | Trazabilidad | 1
1683 | BOMBAS DE INFUSION | PROMED | HK100II | 1092994 | 023220 |  | HOSPITALIZACION | Volumen Flujo | Trazabilidad | 1
1684 | BOMBAS DE INFUSION | PROMED | HK100II | 1093028 | 023207 |  | HOSPITALIZACION | Volumen Flujo | Trazabilidad | 1
1685 | BOMBAS DE INFUSION | PROMED | HK100II | 1093034 | 023310 |  | HOSPITALIZACION | Volumen Flujo | Trazabilidad | 1
1686 | BOMBAS DE INFUSION | PROMED | HK100II | 1093035 | 023198 |  | HOSPITALIZACION | Volumen Flujo | Trazabilidad | 1
1687 | BOMBAS DE INFUSION | PROMED | HK100II | 1093053 | 023324 |  | HOSPITALIZACION | Volumen Flujo | Trazabilidad | 1
1688 | BOMBAS DE INFUSION | PROMED | HK100II | 1093078 | 023313 |  | HOSPITALIZACION | Volumen Flujo | Trazabilidad | 1
1689 | BOMBAS DE INFUSION | PROMED | HK100II | 1093107 | 023196 |  | HOSPITALIZACION | Volumen Flujo | Trazabilidad | 1
1690 | BOMBAS DE INFUSION | PROMED | HK100II | 1093117 | 023328 |  | HOSPITALIZACION | Volumen Flujo | Trazabilidad | 1
1691 | BOMBAS DE INFUSION | PROMED | HK100II | 1093127 | 023182 |  | HOSPITALIZACION | Volumen Flujo | Trazabilidad | 1
1692 | BOMBAS DE INFUSION | PROMED | HK100II | 1093137 | 023202 |  | HOSPITALIZACION | Volumen Flujo | Trazabilidad | 1
1693 | BOMBAS DE INFUSION | PROMED | HK100II | 1093140 | 023316 |  | HOSPITALIZACION | Volumen Flujo | Trazabilidad | 1
1694 | BOMBAS DE INFUSION | PROMED | HK100II | 1093163 | 023309 |  | HOSPITALIZACION | Volumen Flujo | Trazabilidad | 1
1695 | BOMBAS DE INFUSION | PROMED | HK100II | 1093165 | 023329 |  | HOSPITALIZACION | Volumen Flujo | Trazabilidad | 1
1696 | BOMBAS DE INFUSION | PROMED | HK100II | 1093215 | 023179 |  | HOSPITALIZACION | Volumen Flujo | Trazabilidad | 1
1697 | BOMBAS DE INFUSION | PROMED | HK100II | 1093216 | 023227 |  | HOSPITALIZACION | Volumen Flujo | Trazabilidad | 1
1698 | BOMBAS DE INFUSION | PROMED | HK100II | 1093253 | 023230 |  | HOSPITALIZACION | Volumen Flujo | Trazabilidad | 1
1699 | BOMBAS DE INFUSION | PROMED | HK100II | 1093258 | 023183 |  | HOSPITALIZACION | Volumen Flujo | Trazabilidad | 1
1700 | BOMBAS DE INFUSION | PROMED | HK100II | 1093268 | 023332 |  | HOSPITALIZACION | Volumen Flujo | Trazabilidad | 1
1701 | BOMBAS DE INFUSION | PROMED | HK100II | 1093271 | 023217 |  | HOSPITALIZACION | Volumen Flujo | Trazabilidad | 1
1702 | BOMBAS DE INFUSION | PROMED | HK100II | 1093274 | 023312 |  | HOSPITALIZACION | Volumen Flujo | Trazabilidad | 1
1703 | BOMBAS DE INFUSION | PROMED | HK100II | 1093275 | 023327 |  | HOSPITALIZACION | Volumen Flujo | Trazabilidad | 1
1704 | BOMBAS DE INFUSION | PROMED | HK100II | 1093276 | 023216 |  | HOSPITALIZACION | Volumen Flujo | Trazabilidad | 1
1705 | BOMBAS DE INFUSION | PROMED | HK100II | 1093312 | 023221 |  | HOSPITALIZACION | Volumen Flujo | Trazabilidad | 1
1706 | BOMBAS DE INFUSION | PROMED | HK100II | 1093315 | 023218 |  | HOSPITALIZACION | Volumen Flujo | Trazabilidad | 1
1707 | BOMBAS DE INFUSION | PROMED | HK100II | 1093318 | 023214 |  | HOSPITALIZACION | Volumen Flujo | Trazabilidad | 1
1708 | BOMBAS DE INFUSION | PROMED | HK100II | 1093319 | 023322 |  | HOSPITALIZACION | Volumen Flujo | Trazabilidad | 1
1709 | BOMBAS DE INFUSION | PROMED | HK100II | 1093320 | 023215 |  | HOSPITALIZACION | Volumen Flujo | Trazabilidad | 1
1710 | BOMBAS DE INFUSION | PROMED | HK100II | 1093323 | 023210 |  | HOSPITALIZACION | Volumen Flujo | Trazabilidad | 1
1711 | BOMBAS DE INFUSION | PROMED | HK100II | 1093339 | 023318 |  | HOSPITALIZACION | Volumen Flujo | Trazabilidad | 1
1712 | BOMBAS DE INFUSION | PROMED | HK100II | 1093344 | 023187 |  | HOSPITALIZACION | Volumen Flujo | Trazabilidad | 1
1713 | BOMBAS DE INFUSION | PROMED | HK100II | 1093358 | 023308 |  | HOSPITALIZACION | Volumen Flujo | Trazabilidad | 1
1714 | BOMBAS DE INFUSION | PROMED | HK100II | 1093360 | 023180 |  | HOSPITALIZACION | Volumen Flujo | Trazabilidad | 1
1715 | BOMBAS DE INFUSION | PROMED | HK100II | 1093381 | 023190 |  | HOSPITALIZACION | Volumen Flujo | Trazabilidad | 1
1716 | BOMBAS DE INFUSION | PROMED | HK100II | 1093390 | 023231 |  | HOSPITALIZACION | Volumen Flujo | Trazabilidad | 1
1717 | BOMBAS DE INFUSION | PROMED | HK100II | 1093396 | 023194 |  | HOSPITALIZACION | Volumen Flujo | Trazabilidad | 1
1718 | BOMBAS DE INFUSION | PROMED | HK100II | 1093412 | 023189 |  | HOSPITALIZACION | Volumen Flujo | Trazabilidad | 1
1719 | BOMBAS DE INFUSION | PROMED | HK100II | 1093541 | 023206 |  | HOSPITALIZACION | Volumen Flujo | Trazabilidad | 1
1720 | BOMBAS DE INFUSION | PROMED | HK100II | 1093728 | 023200 |  | HOSPITALIZACION | Volumen Flujo | Trazabilidad | 1
1721 | BOMBAS DE INFUSION | PROMED | HK100II | 1093740 | 023234 |  | HOSPITALIZACION | Volumen Flujo | Trazabilidad | 1
1722 | BOMBAS DE INFUSION | PROMED | HK100II | 1093776 | 023320 |  | HOSPITALIZACION | Volumen Flujo | Trazabilidad | 1
1723 | BOMBAS DE INFUSION | PROMED | HK100II | 1093780 | 023330 |  | HOSPITALIZACION | Volumen Flujo | Trazabilidad | 1
1724 | BOMBAS DE INFUSION | PROMED | HK100II | 1093806 | 023314 |  | HOSPITALIZACION | Volumen Flujo | Trazabilidad | 1
1725 | BOMBAS DE INFUSION | PROMED | HK100II | 1093838 | 023201 |  | HOSPITALIZACION | Volumen Flujo | Trazabilidad | 1
1726 | BOMBAS DE INFUSION | PROMED | HK100II | 1093918 | 023219 |  | HOSPITALIZACION | Volumen Flujo | Trazabilidad | 1
1727 | BOMBAS DE INFUSION | PROMED | HK100II | 1093950 | EN CONCILIACION |  | HOSPITALIZACION | Volumen Flujo | Trazabilidad | 1
1728 | BOMBAS DE INFUSION | PROMED | HK100II | 1093998 | 023191 |  | HOSPITALIZACION | Volumen Flujo | Trazabilidad | 1
1729 | BOMBAS DE INFUSION | PROMED | HK100II | 1094009 | 023185 |  | HOSPITALIZACION | Volumen Flujo | Trazabilidad | 1
1730 | BOMBAS DE INFUSION | PROMED | HK100II | 1095909 | 023315 |  | HOSPITALIZACION | Volumen Flujo | Trazabilidad | 1
1731 | BOMBAS DE INFUSION | PROMED | HK100II | 1115903 | 023226 |  | HOSPITALIZACION | Volumen Flujo | Trazabilidad | 1
1732 | BOMBAS DE INFUSION | PROMED | HK100II | 1115904 | 023205 |  | HOSPITALIZACION | Volumen Flujo | Trazabilidad | 1
1733 | BOMBAS DE INFUSION | PROMED | HK100II | 1115906 | 023323 |  | HOSPITALIZACION | Volumen Flujo | Trazabilidad | 1
1734 | BOMBAS DE INFUSION | PROMED | HK100II | 1115913 | 023225 |  | HOSPITALIZACION | Volumen Flujo | Trazabilidad | 1
1735 | BOMBAS DE INFUSION | PROMED | HK100II | 1115934 | 023209 |  | HOSPITALIZACION | Volumen Flujo | Trazabilidad | 1
1736 | BOMBAS DE INFUSION | PROMED | HK100II | 1115940 | 023229 |  | HOSPITALIZACION | Volumen Flujo | Trazabilidad | 1
1737 | BOMBAS DE INFUSION | PROMED | HK100II | 1115943 | 023325 |  | HOSPITALIZACION | Volumen Flujo | Trazabilidad | 1
1738 | BOMBAS DE INFUSION | PROMED | HK100II | 1115981 | 023181 |  | HOSPITALIZACION | Volumen Flujo | Trazabilidad | 1
1739 | BOMBAS DE INFUSION | PROMED | HK100II | 1115984 | 023193 |  | HOSPITALIZACION | Volumen Flujo | Trazabilidad | 1
1740 | BOMBAS DE INFUSION | PROMED | HK100II | 1115988 | 023204 |  | HOSPITALIZACION | Volumen Flujo | Trazabilidad | 1
1741 | BOMBAS DE INFUSION | PROMED | HK100II | 1115999 | 023224 |  | HOSPITALIZACION | Volumen Flujo | Trazabilidad | 1
1742 | DESFIBRILADOR | MINDRAY | BENEHEART D6 | DZ-14012636 | 023406 |  | HOSPITALIZACION | Energía Frecuencia Cardiaca Cardioversión | TRAZABILIDAD | 1
1743 | DESFIBRILADOR | MINDRAY | BENEHEART D6 | DZ-14012627 | EN CONCILIACION |  | HOSPITALIZACION | Energía Frecuencia Cardiaca Cardioversión | TRAZABILIDAD | 1
1744 | DESFIBRILADOR | MINDRAY | BENEHEART D6 | DZ-14012640 | 023408 |  | HOSPITALIZACION | Energía Frecuencia Cardiaca Cardioversión | TRAZABILIDAD | 1
1745 | MONITOR DE SIGNOS VITALES | DRAGER | VISTA 120S | S2SNF0413 | 022539 | IIB | HOSPITALIZACION | Presión Estática Saturación de O2 Presión Invasiva (Cuando aplique) Temperatura (Cuando aplique) ECG | TRAZABILIDAD | 1
1746 | MONITOR DE SIGNOS VITALES | DRAGER | VISTA 120S | S2SNF0414 | 022546 | IIB | HOSPITALIZACION | Presión Estática Saturación de O2 Presión Invasiva (Cuando aplique) Temperatura (Cuando aplique) ECG | TRAZABILIDAD | 1
1747 | MONITOR DE SIGNOS VITALES | DRAGER | VISTA 120S | S2SNF0415 | 022534 | IIB | HOSPITALIZACION | Presión Estática Saturación de O2 Presión Invasiva (Cuando aplique) Temperatura (Cuando aplique) ECG | TRAZABILIDAD | 1
1748 | MONITOR DE SIGNOS VITALES | DRAGER | VISTA 120S | S2SNF0416 | 022536 | IIB | HOSPITALIZACION | Presión Estática Saturación de O2 Presión Invasiva (Cuando aplique) Temperatura (Cuando aplique) ECG | TRAZABILIDAD | 1
1749 | MONITOR DE SIGNOS VITALES | DRAGER | VISTA 120S | S2SNF0417 | 022538 | IIB | HOSPITALIZACION | Presión Estática Saturación de O2 Presión Invasiva (Cuando aplique) Temperatura (Cuando aplique) ECG | TRAZABILIDAD | 1
1750 | MONITOR DE SIGNOS VITALES | DRAGER | VISTA 120S | S2SNF0418 | 022541 | IIB | HOSPITALIZACION | Presión Estática Saturación de O2 Presión Invasiva (Cuando aplique) Temperatura (Cuando aplique) ECG | TRAZABILIDAD | 1
1751 | MONITOR DE SIGNOS VITALES | DRAGER | VISTA 120S | S2SNF0420 | 022542 | IIB | HOSPITALIZACION | Presión Estática Saturación de O2 Presión Invasiva (Cuando aplique) Temperatura (Cuando aplique) ECG | TRAZABILIDAD | 1
1752 | MONITOR DE SIGNOS VITALES | DRAGER | VISTA 120S | S2SNF0421 | 022559 | IIB | HOSPITALIZACION | Presión Estática Saturación de O2 Presión Invasiva (Cuando aplique) Temperatura (Cuando aplique) ECG | TRAZABILIDAD | 1
1753 | MONITOR DE SIGNOS VITALES | DRAGER | VISTA 120S | S2SNF0422 | 022552 | IIB | HOSPITALIZACION | Presión Estática Saturación de O2 Presión Invasiva (Cuando aplique) Temperatura (Cuando aplique) ECG | TRAZABILIDAD | 1
1754 | MONITOR DE SIGNOS VITALES | DRAGER | VISTA 120S | S2SNF0423 | 022553 | IIB | HOSPITALIZACION | Presión Estática Saturación de O2 Presión Invasiva (Cuando aplique) Temperatura (Cuando aplique) ECG | TRAZABILIDAD | 1
1755 | MONITOR DE SIGNOS VITALES | DRAGER | VISTA 120S | S2SNF0424 | 022556 | IIB | HOSPITALIZACION | Presión Estática Saturación de O2 Presión Invasiva (Cuando aplique) Temperatura (Cuando aplique) ECG | TRAZABILIDAD | 1
1756 | MONITOR DE SIGNOS VITALES | DRAGER | VISTA 120S | S2SNF0425 | 022537 | IIB | HOSPITALIZACION | Presión Estática Saturación de O2 Presión Invasiva (Cuando aplique) Temperatura (Cuando aplique) ECG | TRAZABILIDAD | 1
1757 | MONITOR DE SIGNOS VITALES | DRAGER | VISTA 120S | S2SNF0426 | 022547 | IIB | HOSPITALIZACION | Presión Estática Saturación de O2 Presión Invasiva (Cuando aplique) Temperatura (Cuando aplique) ECG | TRAZABILIDAD | 1
1758 | MONITOR DE SIGNOS VITALES | DRAGER | VISTA 120S | S2SNF0427 | 022532 | IIB | HOSPITALIZACION | Presión Estática Saturación de O2 Presión Invasiva (Cuando aplique) Temperatura (Cuando aplique) ECG | TRAZABILIDAD | 1
1759 | MONITOR DE SIGNOS VITALES | DRAGER | VISTA 120S | S2SNF0428 | 022553 | IIB | HOSPITALIZACION | Presión Estática Saturación de O2 Presión Invasiva (Cuando aplique) Temperatura (Cuando aplique) ECG | TRAZABILIDAD | 1
1760 | MONITOR DE SIGNOS VITALES | DRAGER | VISTA 120S | S2SNF0429 | 022558 | IIB | HOSPITALIZACION | Presión Estática Saturación de O2 Presión Invasiva (Cuando aplique) Temperatura (Cuando aplique) ECG | TRAZABILIDAD | 1
1761 | MONITOR DE SIGNOS VITALES | DRAGER | VISTA 120S | S2SNF0430 | 022561 | IIB | HOSPITALIZACION | Presión Estática Saturación de O2 Presión Invasiva (Cuando aplique) Temperatura (Cuando aplique) ECG | TRAZABILIDAD | 1
1762 | MONITOR DE SIGNOS VITALES | DRAGER | VISTA 120S | S2SNF0431 | 022549 | IIB | HOSPITALIZACION | Presión Estática Saturación de O2 Presión Invasiva (Cuando aplique) Temperatura (Cuando aplique) ECG | TRAZABILIDAD | 1
1763 | MONITOR DE SIGNOS VITALES | DRAGER | VISTA 120S | S2SNF0437 | 022555 | IIB | HOSPITALIZACION | Presión Estática Saturación de O2 Presión Invasiva (Cuando aplique) Temperatura (Cuando aplique) ECG | TRAZABILIDAD | 1
1764 | MONITOR DE SIGNOS VITALES | DRAGER | VISTA 120S | S2SNF0444 | 022551 | IIB | HOSPITALIZACION | Presión Estática Saturación de O2 Presión Invasiva (Cuando aplique) Temperatura (Cuando aplique) ECG | TRAZABILIDAD | 1
1765 | MONITOR DE SIGNOS VITALES | DRAGER | VISTA 120S | S2SNE3415 | 022535 | IIB | HOSPITALIZACION | Presión Estática Saturación de O2 Presión Invasiva (Cuando aplique) Temperatura (Cuando aplique) ECG | TRAZABILIDAD | 1
1766 | MONITOR DE SIGNOS VITALES | DRAGER | VISTA 120S | S2SNE3456 | 022548 | IIB | HOSPITALIZACION | Presión Estática Saturación de O2 Presión Invasiva (Cuando aplique) Temperatura (Cuando aplique) ECG | TRAZABILIDAD | 1
1767 | MONITOR DE SIGNOS VITALES | DRAGER | VISTA 120S | S2SNE3458 | 02250 | IIB | HOSPITALIZACION | Presión Estática Saturación de O2 Presión Invasiva (Cuando aplique) Temperatura (Cuando aplique) ECG | TRAZABILIDAD | 1
1768 | MONITOR DE SIGNOS VITALES | DRAGER | VISTA 120S | S2SNE3461 | 022563 | IIB | HOSPITALIZACION | Presión Estática Saturación de O2 Presión Invasiva (Cuando aplique) Temperatura (Cuando aplique) ECG | TRAZABILIDAD | 1
1769 | MONITOR DE SIGNOS VITALES | DRAGER | VISTA 120S | S2SNE3462 | 022560 | IIB | HOSPITALIZACION | Presión Estática Saturación de O2 Presión Invasiva (Cuando aplique) Temperatura (Cuando aplique) ECG | TRAZABILIDAD | 1
1770 | MONITOR DE SIGNOS VITALES | DRAGER | VISTA 120S | S2SNE3463 | 022543 | IIB | HOSPITALIZACION | Presión Estática Saturación de O2 Presión Invasiva (Cuando aplique) Temperatura (Cuando aplique) ECG | TRAZABILIDAD | 1
1771 | MONITOR DE SIGNOS VITALES | DRAGER | VISTA 120S | S2SNE3472 | 022557 | IIB | HOSPITALIZACION | Presión Estática Saturación de O2 Presión Invasiva (Cuando aplique) Temperatura (Cuando aplique) ECG | TRAZABILIDAD | 1
1772 | MONITOR DE SIGNOS VITALES | DRAGER | VISTA 120S | S2SNE3473 | 022562 | IIB | HOSPITALIZACION | Presión Estática Saturación de O2 Presión Invasiva (Cuando aplique) Temperatura (Cuando aplique) ECG | TRAZABILIDAD | 1
1773 | MONITOR DE SIGNOS VITALES | DRAGER | VISTA 120S | S2SNE3474 | 022545 | IIB | HOSPITALIZACION | Presión Estática Saturación de O2 Presión Invasiva (Cuando aplique) Temperatura (Cuando aplique) ECG | TRAZABILIDAD | 1
1774 | MONITOR DE SIGNOS VITALES | DRAGER | VISTA 120S | S2SNE3476 | 022545 | IIB | HOSPITALIZACION | Presión Estática Saturación de O2 Presión Invasiva (Cuando aplique) Temperatura (Cuando aplique) ECG | TRAZABILIDAD | 1
1775 | MONITOR DE SIGNOS VITALES | DRAGER | VISTA 120S | S2SNE3478 | 022540 | IIB | HOSPITALIZACION | Presión Estática Saturación de O2 Presión Invasiva (Cuando aplique) Temperatura (Cuando aplique) ECG | TRAZABILIDAD | 1
1776 | MONITOR DE SIGNOS VITALES | DRAGER | VISTA 120S | S2SNE3479 | 022554 | IIB | HOSPITALIZACION | Presión Estática Saturación de O2 Presión Invasiva (Cuando aplique) Temperatura (Cuando aplique) ECG | TRAZABILIDAD | 1
1777 | MONITOR DE SIGNOS VITALES | DRAGER | VISTA 120S | S2SNE3480 | 022544 | IIB | HOSPITALIZACION | Presión Estática Saturación de O2 Presión Invasiva (Cuando aplique) Temperatura (Cuando aplique) ECG | TRAZABILIDAD | 1
1778 | MONITOR MULTIPARAMETROS | PROMED | PM7000D | A121260115002N0149 | 023175 | IIB | HOSPITALIZACION | Presión Estática Saturación de O2 Presión Invasiva (Cuando aplique) Temperatura (Cuando aplique) ECG | TRAZABILIDAD | 1
1779 | MONITOR MULTIPARAMETROS | PROMED | PM7000D | A121260115002N0143 | 023170 | IIB | HOSPITALIZACION | Presión Estática Saturación de O2 Presión Invasiva (Cuando aplique) Temperatura (Cuando aplique) ECG | TRAZABILIDAD | 1
1780 | MONITOR MULTIPARAMETROS | PROMED | PM7000D | A121260115002N0147 | 023177 | IIB | HOSPITALIZACION | Presión Estática Saturación de O2 Presión Invasiva (Cuando aplique) Temperatura (Cuando aplique) ECG | TRAZABILIDAD | 1
1781 | MONITOR MULTIPARAMETROS | PROMED | PM7000D | A121260115002N0145 | 023173 | IIB | HOSPITALIZACION | Presión Estática Saturación de O2 Presión Invasiva (Cuando aplique) Temperatura (Cuando aplique) ECG | TRAZABILIDAD | 1
1782 | MONITOR MULTIPARAMETROS | PROMED | PM7000D | A121260115002N0141 | 023172 | IIB | HOSPITALIZACION | Presión Estática Saturación de O2 Presión Invasiva (Cuando aplique) Temperatura (Cuando aplique) ECG | TRAZABILIDAD | 1
1783 | MONITOR MULTIPARAMETROS | PROMED | PM7000D | A121260115002N0150 | 023176 | IIB | HOSPITALIZACION | Presión Estática Saturación de O2 Presión Invasiva (Cuando aplique) Temperatura (Cuando aplique) ECG | TRAZABILIDAD | 1
1784 | MONITOR MULTIPARAMETROS | PROMED | PM7000D | A121260115002N0146 | 023174 | IIB | HOSPITALIZACION | Presión Estática Saturación de O2 Presión Invasiva (Cuando aplique) Temperatura (Cuando aplique) ECG | TRAZABILIDAD | 1
1785 | MONITOR MULTIPARAMETROS | PROMED | PM7000D | A121260115002N0142 | 023169 | IIB | HOSPITALIZACION | Presión Estática Saturación de O2 Presión Invasiva (Cuando aplique) Temperatura (Cuando aplique) ECG | TRAZABILIDAD | 1
1786 | MONITOR MULTIPARAMETROS | PROMED | PM7000D | A121260115002N0144 | 023171 | IIB | HOSPITALIZACION | Presión Estática Saturación de O2 Presión Invasiva (Cuando aplique) Temperatura (Cuando aplique) ECG | TRAZABILIDAD | 1
1787 | MONITOR MULTIPARAMETROS | PROMED | PM7000D | A121260115002N0148 | 023178 | IIB | HOSPITALIZACION | Presión Estática Saturación de O2 Presión Invasiva (Cuando aplique) Temperatura (Cuando aplique) ECG | TRAZABILIDAD | 1
1788 | MONITOR MULTIPARAMETROS | MINDRAY | UMEC 12 | KQ-0A053655 | 023270 | IIB | HOSPITALIZACION | Presión Estática Saturación de O2 Presión Invasiva (Cuando aplique) Temperatura (Cuando aplique) ECG | TRAZABILIDAD | 1
1789 | MONITOR MULTIPARAMETROS | MINDRAY | UMEC 12 | KQ-0A053605 | 023241 | IIB | HOSPITALIZACION | Presión Estática Saturación de O2 Presión Invasiva (Cuando aplique) Temperatura (Cuando aplique) ECG | TRAZABILIDAD | 1
1790 | MONITOR MULTIPARAMETROS | MINDRAY | UMEC 12 | KQ-0A053653 | 023291 | IIB | HOSPITALIZACION | Presión Estática Saturación de O2 Presión Invasiva (Cuando aplique) Temperatura (Cuando aplique) ECG | TRAZABILIDAD | 1
1791 | MONITOR MULTIPARAMETROS | MINDRAY | UMEC 12 | KQ-0A053636 | 023300 | IIB | HOSPITALIZACION | Presión Estática Saturación de O2 Presión Invasiva (Cuando aplique) Temperatura (Cuando aplique) ECG | TRAZABILIDAD | 1
1792 | MONITOR MULTIPARAMETROS | MINDRAY | UMEC 12 | KQ-0A053649 | 023280 | IIB | HOSPITALIZACION | Presión Estática Saturación de O2 Presión Invasiva (Cuando aplique) Temperatura (Cuando aplique) ECG | TRAZABILIDAD | 1
1793 | MONITOR MULTIPARAMETROS | MINDRAY | UMEC 12 | KQ-0A053671 | 023272 | IIB | HOSPITALIZACION | Presión Estática Saturación de O2 Presión Invasiva (Cuando aplique) Temperatura (Cuando aplique) ECG | TRAZABILIDAD | 1
1794 | MONITOR MULTIPARAMETROS | MINDRAY | UMEC 12 | KQ-0A053613 | 023290 | IIB | HOSPITALIZACION | Presión Estática Saturación de O2 Presión Invasiva (Cuando aplique) Temperatura (Cuando aplique) ECG | TRAZABILIDAD | 1
1795 | MONITOR MULTIPARAMETROS | MINDRAY | UMEC 12 | KQ-0A053628 | 023284 | IIB | HOSPITALIZACION | Presión Estática Saturación de O2 Presión Invasiva (Cuando aplique) Temperatura (Cuando aplique) ECG | TRAZABILIDAD | 1
1796 | MONITOR MULTIPARAMETROS | MINDRAY | UMEC 12 | KQ-0A053656 | 023294 | IIB | HOSPITALIZACION | Presión Estática Saturación de O2 Presión Invasiva (Cuando aplique) Temperatura (Cuando aplique) ECG | TRAZABILIDAD | 1
1797 | MONITOR MULTIPARAMETROS | MINDRAY | UMEC 12 | KQ-0A053674 | 023285 | IIB | HOSPITALIZACION | Presión Estática Saturación de O2 Presión Invasiva (Cuando aplique) Temperatura (Cuando aplique) ECG | TRAZABILIDAD | 1
1798 | MONITOR MULTIPARAMETROS | MINDRAY | UMEC 12 | KQ-0A053662 | 023302 | IIB | HOSPITALIZACION | Presión Estática Saturación de O2 Presión Invasiva (Cuando aplique) Temperatura (Cuando aplique) ECG | TRAZABILIDAD | 1
1799 | MONITOR MULTIPARAMETROS | MINDRAY | UMEC 12 | KQ-0A053602 | 023295 | IIB | HOSPITALIZACION | Presión Estática Saturación de O2 Presión Invasiva (Cuando aplique) Temperatura (Cuando aplique) ECG | TRAZABILIDAD | 1
1800 | MONITOR MULTIPARAMETROS | MINDRAY | UMEC 12 | KQ-0A053632 | 023292 | IIB | HOSPITALIZACION | Presión Estática Saturación de O2 Presión Invasiva (Cuando aplique) Temperatura (Cuando aplique) ECG | TRAZABILIDAD | 1
1801 | MONITOR MULTIPARAMETROS | MINDRAY | UMEC 12 | KQ-0A053659 | 023277 | IIB | HOSPITALIZACION | Presión Estática Saturación de O2 Presión Invasiva (Cuando aplique) Temperatura (Cuando aplique) ECG | TRAZABILIDAD | 1
1802 | MONITOR MULTIPARAMETROS | MINDRAY | UMEC 12 | KQ-0A053596 | 023307 | IIB | HOSPITALIZACION | Presión Estática Saturación de O2 Presión Invasiva (Cuando aplique) Temperatura (Cuando aplique) ECG | TRAZABILIDAD | 1
1803 | MONITOR MULTIPARAMETROS | MINDRAY | UMEC 12 | KQ-0A053635 | 023299 | IIB | HOSPITALIZACION | Presión Estática Saturación de O2 Presión Invasiva (Cuando aplique) Temperatura (Cuando aplique) ECG | TRAZABILIDAD | 1
1804 | MONITOR MULTIPARAMETROS | MINDRAY | UMEC 12 | KQ-0A053618 | 023282 | IIB | HOSPITALIZACION | Presión Estática Saturación de O2 Presión Invasiva (Cuando aplique) Temperatura (Cuando aplique) ECG | TRAZABILIDAD | 1
1805 | MONITOR MULTIPARAMETROS | MINDRAY | UMEC 12 | KQ-0A053669 | 023271 | IIB | HOSPITALIZACION | Presión Estática Saturación de O2 Presión Invasiva (Cuando aplique) Temperatura (Cuando aplique) ECG | TRAZABILIDAD | 1
1806 | MONITOR MULTIPARAMETROS | MINDRAY | UMEC 12 | KQ-0A053664 | 023293 | IIB | HOSPITALIZACION | Presión Estática Saturación de O2 Presión Invasiva (Cuando aplique) Temperatura (Cuando aplique) ECG | TRAZABILIDAD | 1
1807 | MONITOR MULTIPARAMETROS | MINDRAY | UMEC 12 | KQ-0A053625 | 023289 | IIB | HOSPITALIZACION | Presión Estática Saturación de O2 Presión Invasiva (Cuando aplique) Temperatura (Cuando aplique) ECG | TRAZABILIDAD | 1
1808 | MONITOR MULTIPARAMETROS | MINDRAY | UMEC 12 | KQ-0A053615 | 023287 | IIB | HOSPITALIZACION | Presión Estática Saturación de O2 Presión Invasiva (Cuando aplique) Temperatura (Cuando aplique) ECG | TRAZABILIDAD | 1
1809 | MONITOR MULTIPARAMETROS | MINDRAY | UMEC 12 | KQ-0A053642 | 023275 | IIB | HOSPITALIZACION | Presión Estática Saturación de O2 Presión Invasiva (Cuando aplique) Temperatura (Cuando aplique) ECG | TRAZABILIDAD | 1
1810 | MONITOR MULTIPARAMETROS | MINDRAY | UMEC 12 | KQ-0A053658 | 023274 | IIB | HOSPITALIZACION | Presión Estática Saturación de O2 Presión Invasiva (Cuando aplique) Temperatura (Cuando aplique) ECG | TRAZABILIDAD | 1
1811 | MONITOR MULTIPARAMETROS | MINDRAY | UMEC 12 | KQ-0A053604 | 023301 | IIB | HOSPITALIZACION | Presión Estática Saturación de O2 Presión Invasiva (Cuando aplique) Temperatura (Cuando aplique) ECG | TRAZABILIDAD | 1
1812 | MONITOR MULTIPARAMETROS | MINDRAY | UMEC 12 | KQ-0A053639 | 023297 | IIB | HOSPITALIZACION | Presión Estática Saturación de O2 Presión Invasiva (Cuando aplique) Temperatura (Cuando aplique) ECG | TRAZABILIDAD | 1
1813 | MONITOR MULTIPARAMETROS | MINDRAY | UMEC 12 | KQ-0A053640 | 023298 | IIB | HOSPITALIZACION | Presión Estática Saturación de O2 Presión Invasiva (Cuando aplique) Temperatura (Cuando aplique) ECG | TRAZABILIDAD | 1
1814 | MONITOR MULTIPARAMETROS | MINDRAY | UMEC 12 | KQ-0A053607 | 023281 | IIB | HOSPITALIZACION | Presión Estática Saturación de O2 Presión Invasiva (Cuando aplique) Temperatura (Cuando aplique) ECG | TRAZABILIDAD | 1
1815 | MONITOR MULTIPARAMETROS | MINDRAY | UMEC 12 | KQ-0A053660 | 023278 | IIB | HOSPITALIZACION | Presión Estática Saturación de O2 Presión Invasiva (Cuando aplique) Temperatura (Cuando aplique) ECG | TRAZABILIDAD | 1
1816 | MONITOR MULTIPARAMETROS | MINDRAY | UMEC 12 | KQ-0A053626 | 023304 | IIB | HOSPITALIZACION | Presión Estática Saturación de O2 Presión Invasiva (Cuando aplique) Temperatura (Cuando aplique) ECG | TRAZABILIDAD | 1
1817 | MONITOR MULTIPARAMETROS | MINDRAY | UMEC 12 | KQ-0A053614 | 023273 | IIB | HOSPITALIZACION | Presión Estática Saturación de O2 Presión Invasiva (Cuando aplique) Temperatura (Cuando aplique) ECG | TRAZABILIDAD | 1
1818 | MONITOR MULTIPARAMETROS | MINDRAY | UMEC 12 | KQ-0A053648 | 023276 | IIB | HOSPITALIZACION | Presión Estática Saturación de O2 Presión Invasiva (Cuando aplique) Temperatura (Cuando aplique) ECG | TRAZABILIDAD | 1
1819 | MONITOR MULTIPARAMETROS | MINDRAY | UMEC 12 | KQ-0A053633 | 023286 | IIB | HOSPITALIZACION | Presión Estática Saturación de O2 Presión Invasiva (Cuando aplique) Temperatura (Cuando aplique) ECG | TRAZABILIDAD | 1
1820 | MONITOR MULTIPARAMETROS | MINDRAY | UMEC 12 | KQ-0A053599 | 023306 | IIB | HOSPITALIZACION | Presión Estática Saturación de O2 Presión Invasiva (Cuando aplique) Temperatura (Cuando aplique) ECG | TRAZABILIDAD | 1
1821 | MONITOR MULTIPARAMETROS | MINDRAY | UMEC 12 | KQ-0A053645 | EN CONCILIACION | IIB | HOSPITALIZACION | Presión Estática Saturación de O2 Presión Invasiva (Cuando aplique) Temperatura (Cuando aplique) ECG | TRAZABILIDAD | 1
1822 | MONITOR MULTIPARAMETROS | MINDRAY | UMEC 12 | KQ-0A053637 | 023288 | IIB | HOSPITALIZACION | Presión Estática Saturación de O2 Presión Invasiva (Cuando aplique) Temperatura (Cuando aplique) ECG | TRAZABILIDAD | 1
1823 | MONITOR MULTIPARAMETROS | MINDRAY | UMEC 12 | KQ-0A053627 | 023279 | IIB | HOSPITALIZACION | Presión Estática Saturación de O2 Presión Invasiva (Cuando aplique) Temperatura (Cuando aplique) ECG | TRAZABILIDAD | 1
1824 | MONITOR MULTIPARAMETROS | MINDRAY | UMEC 12 | KQ-0A053623 | 023303 | IIB | HOSPITALIZACION | Presión Estática Saturación de O2 Presión Invasiva (Cuando aplique) Temperatura (Cuando aplique) ECG | TRAZABILIDAD | 1
1825 | MONITOR MULTIPARAMETROS | MINDRAY | UMEC 12 | KQ-0A053646 | 023242 | IIB | HOSPITALIZACION | Presión Estática Saturación de O2 Presión Invasiva (Cuando aplique) Temperatura (Cuando aplique) ECG | TRAZABILIDAD | 1
1826 | MONITOR MULTIPARAMETROS | MINDRAY | UMEC 12 | KQ-0A053600 | 023286 | IIB | HOSPITALIZACION | Presión Estática Saturación de O2 Presión Invasiva (Cuando aplique) Temperatura (Cuando aplique) ECG | TRAZABILIDAD | 1
1827 | MONITOR MULTIPARAMETROS | MINDRAY | UMEC 12 | KQ-0A053597 | 023305 | IIB | HOSPITALIZACION | Presión Estática Saturación de O2 Presión Invasiva (Cuando aplique) Temperatura (Cuando aplique) ECG | TRAZABILIDAD | 1
1828 | SUCCIONADOR QUIRURGICO | SMAF | YX980D | D1.21.237 | EN CONCILIACION | II A | HOSPITALIZACION | Presión Negativa | ACREDITADA | 1
1829 | SUCCIONADOR QUIRURGICO | SMAF | YX980D | D1.21.238 | EN CONCILIACION | II A | HOSPITALIZACION | Presión Negativa | ACREDITADA | 1
1830 | SUCCIONADOR QUIRURGICO | SMAF | YX980D | D1.21.243 | EN CONCILIACION | II A | HOSPITALIZACION | Presión Negativa | ACREDITADA | 1
1831 | TENSIOMETRO | WELLCH ALLYN | DS-44 | 200607133039 | EN CONCILIACION | IIA | HOSPITALIZACION | Presión | ACREDITADA | 1
1832 | TENSIOMETRO | WELLCH ALLYN | DS-44 | 200608034418 | EN CONCILIACION | IIA | HOSPITALIZACION | Presión | ACREDITADA | 1
1833 | TENSIOMETRO | WELLCH ALLYN | DS-44 | 200618100348 | EN CONCILIACION | IIA | HOSPITALIZACION | Presión | ACREDITADA | 1
1834 | TERMOMETRO INFRARROJO | SUNPHOR | BZ-R6 | NO REGISTRA | EN CONCILIACION | I | HOSPITALIZACION | Temperatura | ACREDITADA | 1
1835 | TERMOMETRO INFRARROJO | SUNPHOR | BZ-R6 | NO REGISTRA | EN CONCILIACION | I | HOSPITALIZACION | Temperatura | ACREDITADA | 1
1836 | TERMOMETRO INFRARROJO | SUNPHOR | BZ-R6 | NO REGISTRA | EN CONCILIACION | I | HOSPITALIZACION | Temperatura | ACREDITADA | 1
1837 | TERMOMETRO INFRARROJO | SUNPHOR | BZ-R6 | NO REGISTRA | EN CONCILIACION | I | HOSPITALIZACION | Temperatura | ACREDITADA | 1
1838 | TERMOMETRO INFRARROJO | SUNPHOR | BZ-R6 | NO REGISTRA | EN CONCILIACION | I | HOSPITALIZACION | Temperatura | ACREDITADA | 1
1839 | TERMOMETRO INFRARROJO | SUNPHOR | BZ-R6 | NO REGISTRA | EN CONCILIACION | I | HOSPITALIZACION | Temperatura | ACREDITADA | 1
1840 | TERMOMETRO INFRARROJO | SUNPHOR | BZ-R6 | NO REGISTRA | EN CONCILIACION | I | HOSPITALIZACION | Temperatura | ACREDITADA | 1
1841 | TERMOMETRO INFRARROJO | SUNPHOR | BZ-R6 | NO REGISTRA | EN CONCILIACION | I | HOSPITALIZACION | Temperatura | ACREDITADA | 1
1842 | TERMOMETRO INFRARROJO | SUNPHOR | BZ-R6 | NO REGISTRA | EN CONCILIACION | I | HOSPITALIZACION | Temperatura | ACREDITADA | 1
1843 | TERMOMETRO INFRARROJO | SUNPHOR | BZ-R6 | NO REGISTRA | EN CONCILIACION | I | HOSPITALIZACION | Temperatura | ACREDITADA | 1
1844 | TERMOMETRO INFRARROJO | SUNPHOR | BZ-R6 | NO REGISTRA | EN CONCILIACION | I | HOSPITALIZACION | Temperatura | ACREDITADA | 1
1845 | TERMOMETRO INFRARROJO | SUNPHOR | BZ-R6 | NO REGISTRA | EN CONCILIACION | I | HOSPITALIZACION | Temperatura | ACREDITADA | 1
1846 | Termómetros láser | Alphagomed | UFR106 | FJI0180293 | EN CONCILIACION |  | HOSPITALIZACION | Temperatura | ACREDITADA | 1
1847 | Termómetros láser | Alphagomed | UFR106 | FJI0180292 | EN CONCILIACION |  | HOSPITALIZACION | Temperatura | ACREDITADA | 1
1848 | Termómetros láser | Alphagomed | UFR106 | FJI0180298 | EN CONCILIACION |  | HOSPITALIZACION | Temperatura | ACREDITADA | 1
1849 | Termómetros láser | Alphagomed | UFR106 | FJI0180299 | EN CONCILIACION |  | HOSPITALIZACION | Temperatura | ACREDITADA | 1
1850 | Termómetros láser | Alphagomed | UFR106 | FJI01802300 | EN CONCILIACION |  | HOSPITALIZACION | Temperatura | ACREDITADA | 1

## Calibracion equipos central
CRONOGRAMA DE ASEGURAMIENTO METROLÓGICO EQUIPOS DE CENTRAL DE GASES MEDICINALES
EQUIPO |  | CÓDIGO | UBICACIÓN
|  |  |  | MAGNITUD | CALIBRACION | No. VISITAS
CELDA DE MONÓXIDO DE CARBONO (obs 1) |  | No aplica | Área de Producción de Aire Medicinal
CELDA DE PUNTO DE ROCÍO (obs 1) |  | No aplica | Área de Producción de Aire Medicinal
ANALIZADOR PORTÁTIL DE OXÍGENO |  | 16563 | Área de Almacenamiento Equipos Control de Calidad y Tubos Colorimetricos
TERMOHIGRÓMETROS |  | 21433 | Área de Producción de Aire Medicinal | Temperatura Humedad Relativa | ACREDITADA | 1
|  | 21436 | Área de Almacenamiento Equipos Control de Calidad y Tubos Colorimetricos | Temperatura Humedad Relativa | ACREDITADA | 1
|  | 21435 | Área de Almacenamiento de Cilindros y Manifold de O2 y Aire Medicinal | Temperatura Humedad Relativa | ACREDITADA | 1
|  | 21434 | Área de Almacenamiento de Cilindros y Manifold de N2 y CO2 | Temperatura Humedad Relativa | ACREDITADA | 1
FLUJOMETROS |  | FMAA09900CI | Área de Producción de Aire Medicinal - Punto Control Calidad | Flujo | TRAZABILIDAD | 2
|  | FMAA09897CI | Área de Almacenamiento Equipos Control de Calidad y Tubos Colorimetricos | Flujo | TRAZABILIDAD | 2
MANÓMETROS DOBLE REGULACIÓN |  | CG011 | Sistema Doble regulación Aire Medicinal - Linea 1 | Presión | ACREDITADA | 1
|  | CG012 | Sistema Doble regulación Aire Medicinal - Linea 2 | Presión | ACREDITADA | 1
|  | CG007 | Sistema regulación Oxígeno Medicinal | Presión | ACREDITADA | 1
MANÓMETROS ALTA PRESIÓN MANIFOLD |  | CG004 | Manifold de Oxígeno Medicinal lado Izquierdo | Presión | ACREDITADA | 1
|  | CG006 | Manifold de Oxígeno Medicinal lado Derecho | Presión | ACREDITADA | 1
|  | CG001 | Manifold Termo Oxígeno Medicinal lado izquierdo | Presión | ACREDITADA | 1
|  | CG003 | Manifold Termo Oxígeno Medicinal lado derecho | Presión | ACREDITADA | 1
|  | CG008 | Manifold de Aire Medicinal lado Izquierdo | Presión | ACREDITADA | 1
|  | CG009 | Manifold de Aire Medicinal lado Derecho | Presión | ACREDITADA | 1
|  | CG4026 | Manifold de Dioxido de Carbono lado Derecho | Presión | ACREDITADA | 1
|  | 18403 | Manifold de Dioxido de Carbono lado Izquierdo | Presión | ACREDITADA | 1
|  | 11 | Manifold de Nitrógeno | Presión | ACREDITADA | 1
MANÓMETROS BAJA PRESIÓN MANIFOLD |  | No. 3 | Manifold de Oxígeno Medicinal lado Izquierdo | Presión | ACREDITADA | 1
|  | No. 5 | Manifold de Oxígeno Medicinal lado Derecho | Presión | ACREDITADA | 1
|  | CG002 | Manifold Termo Oxígeno Medicinal lado izquierdo | Presión | ACREDITADA | 1
|  | CG005 | Manifold Termo Oxígeno Medicinal lado derecho | Presión | ACREDITADA | 1
|  | #7 | Manifold de Aire Medicinal lado Izquierdo | Presión | ACREDITADA | 1
|  | EQ-1582 | Manifold de Aire Medicinal lado Derecho | Presión | ACREDITADA | 1
|  | 18402 | Manifold de Dioxido de Carbono lado Derecho | Presión | ACREDITADA | 1
|  | EQ-1583 | Manifold de Dioxido de Carbono lado Izquierdo | Presión | ACREDITADA | 1
|  | 10 | Manifold de Nitrógeno | Presión | ACREDITADA | 1
MANÓMETRO MEDICION DE CO Y DP |  | 51 | Área de Producción de Aire Medicinal | Presión | ACREDITADA | 1
MANÓMETRO CONTROL DE CALIDAD |  | 53 | Área de Producción de Aire Medicinal | Presión | ACREDITADA | 1
MANÓMETRO TANQUE ECUALIZADOR |  | CG014/18396 | Área de Producción de Aire Medicinal | Presión | ACREDITADA | 1
MANÓMETRO SALIDA DE AIRE MEDICINAL PRODUCIDO |  | 52/18395 | Área de Producción de Aire Medicinal | Presión | ACREDITADA | 1
MANÓMETROS DE REGULADORES DE FINAL DE LÍNEA (CAJAS DE CORTE) obs. 4 |  | No Reporta | Central de Esterilzación (Caja No. 58) | Presión | ACREDITADA | 1
|  | 4115 | Cirugia General (Caja No. 20) | Presión | ACREDITADA | 1
|  | 4142 |  | Presión | ACREDITADA | 1
|  | 4118 | Cirugia General (Caja No. 21) | Presión | ACREDITADA | 1
|  | 4157 |  | Presión | ACREDITADA | 1
|  | 4137 | Especialidades Cuarto Piso (Caja No. 52) | Presión | ACREDITADA | 1
|  | 4136 |  | Presión | ACREDITADA | 1
|  | 4130 | Especialidades Cuarto Piso (Caja No. 53) | Presión | ACREDITADA | 1
|  | 4125 |  | Presión | ACREDITADA | 1
|  | 4055 | Cuidado Básico Neonatal (Caja No. 19) | Presión | ACREDITADA | 1
|  | 4144 |  | Presión | ACREDITADA | 1
|  | 4160 | Cuidado Intermedio Adulto (Caja No. 54) | Presión | ACREDITADA | 1
|  | 4062 |  | Presión | ACREDITADA | 1
|  | 18390 | Cuidado Intermedio Adulto (Caja No. 55) | Presión | ACREDITADA | 1
|  | 4007 | Especialidades Quinto Piso (Caja No. 01) | Presión | ACREDITADA | 1
|  | 4133 |  | Presión | ACREDITADA | 1
|  | 4074 | Especialidades Quinto Piso (Caja No. 02) | Presión | ACREDITADA | 1
|  | 4161 |  | Presión | ACREDITADA | 1
|  | 4075 | Especialidades Quinto Piso (Caja No. 03) | Presión | ACREDITADA | 1
|  | 4065 |  | Presión | ACREDITADA | 1
|  | 4076 |  | Presión | ACREDITADA | 1
|  | 4153 |  | Presión | ACREDITADA | 1
|  | 4098 | Especialidades Quirurgicas (Caja No. 06) | Presión | ACREDITADA | 1
|  | 4124 |  | Presión | ACREDITADA | 1
|  | 4135 | Medicina Interna (Caja No. 04) | Presión | ACREDITADA | 1
|  | 4113 |  | Presión | ACREDITADA | 1
|  | 4014 | Medicina Interna (Caja No. 05) | Presión | ACREDITADA | 1
|  | 4134 |  | Presión | ACREDITADA | 1
|  | 18394 | Acelerador Líneal (Caja No. 57) | Presión | ACREDITADA | 1
|  | 18392 |  | Presión | ACREDITADA | 1
|  | 4096/EQ-J6 | Consulta Externa (Caja No. 23) | Presión | ACREDITADA | 1
|  | EQ-0097 |  | Presión | ACREDITADA | 1
|  | 4078 | Ginecología (Caja No. 16) | Presión | ACREDITADA | 1
|  | 1904 |  | Presión | ACREDITADA | 1
|  | 4143 |  | Presión | ACREDITADA | 1
|  | 4063 | Ginecología (Caja No. 17) | Presión | ACREDITADA | 1
|  | 4141 |  | Presión | ACREDITADA | 1
|  | 4079 | Ginecología (Caja No. 18) | Presión | ACREDITADA | 1
|  | 4145 |  | Presión | ACREDITADA | 1
|  | 4097/EQ-J9 | Imágenes Diagnósticas (Caja No. 24) | Presión | ACREDITADA | 1
|  | EQ-0096 |  | Presión | ACREDITADA | 1
|  | 4087 | QUIRÓFANO (Caja No. 31) | Presión | ACREDITADA | 1
|  | 4072 |  | Presión | ACREDITADA | 1
|  | 4020 |  | Presión | ACREDITADA | 1
|  | 4139 |  | Presión | ACREDITADA | 1
|  | 4090 | QUIRÓFANO (Caja No. 32) | Presión | ACREDITADA | 1
|  | 4088 |  | Presión | ACREDITADA | 1
|  | 4119 | QUIRÓFANO (Caja No. 33) | Presión | ACREDITADA | 1
|  | 4081 |  | Presión | ACREDITADA | 1
|  | 4126 |  | Presión | ACREDITADA | 1
|  | 4147 |  | Presión | ACREDITADA | 1
|  | 4106 | QUIRÓFANO (Caja No. 34) | Presión | ACREDITADA | 1
MANÓMETROS DE REGULADORES DE FINAL DE LÍNEA (CAJAS DE CORTE) obs. 4 |  | 4117 |  | Presión | ACREDITADA | 1
|  | 4006 | QUIRÓFANO (Caja No. 35) | Presión | ACREDITADA | 1
|  | 4059 |  | Presión | ACREDITADA | 1
|  | 4009 | QUIRÓFANO (Caja No. 36) | Presión | ACREDITADA | 1
|  | 4064 |  | Presión | ACREDITADA | 1
|  | 4140/EQ-1602 |  | Presión | ACREDITADA | 1
|  | 4068 |  | Presión | ACREDITADA | 1
|  | 4024 | QUIRÓFANO (Caja No. 37) | Presión | ACREDITADA | 1
|  | 4057 |  | Presión | ACREDITADA | 1
|  | 5023/3502 | QUIRÓFANO (Caja No. 38) | Presión | ACREDITADA | 1
|  | 4086 |  | Presión | ACREDITADA | 1
|  | 4056 |  | Presión | ACREDITADA | 1
|  | 5005 |  | Presión | ACREDITADA | 1
|  | 4091 | QUIRÓFANO (Caja No. 39) | Presión | ACREDITADA | 1
|  | 4054 |  | Presión | ACREDITADA | 1
|  | 4100 | QUIRÓFANO (Caja No. 40) | Presión | ACREDITADA | 1
|  | 4053 |  | Presión | ACREDITADA | 1
|  | 4073 |  | Presión | ACREDITADA | 1
|  | 5021 |  | Presión | ACREDITADA | 1
|  | 4146 | QUIRÓFANO (Caja No. 41) | Presión | ACREDITADA | 1
|  | 4181 |  | Presión | ACREDITADA | 1
|  | 4148 | QUIRÓFANO (Caja No. 42) | Presión | ACREDITADA | 1
|  | 4149 |  | Presión | ACREDITADA | 1
|  | 5003 |  | Presión | ACREDITADA | 1
|  | 4128/EQ-1570 |  | Presión | ACREDITADA | 1
|  | 4099 | QUIRÓFANO (Caja No. 43) | Presión | ACREDITADA | 1
|  | 4046 |  | Presión | ACREDITADA | 1
|  | 4067 | QUIRÓFANO (Caja No. 44) | Presión | ACREDITADA | 1
|  | 4114 |  | Presión | ACREDITADA | 1
|  | 5020 |  | Presión | ACREDITADA | 1
|  | 4108 |  | Presión | ACREDITADA | 1
|  | 5012 | QUIRÓFANO (Caja No. 45) | Presión | ACREDITADA | 1
|  | 5007 |  | Presión | ACREDITADA | 1
|  | 5009 | QUIRÓFANO (Caja No. 46) | Presión | ACREDITADA | 1
|  | 5006/18393 |  | Presión | ACREDITADA | 1
|  | 5018 |  | Presión | ACREDITADA | 1
|  | 5022/EQ1571 |  | Presión | ACREDITADA | 1
|  | 4058 | QUIRÓFANO (Caja No. 47) | Presión | ACREDITADA | 1
|  | 5014 |  | Presión | ACREDITADA | 1
|  | 4060 | QUIRÓFANO (Caja No. 48) | Presión | ACREDITADA | 1
|  | 4069 |  | Presión | ACREDITADA | 1
|  | 4083 |  | Presión | ACREDITADA | 1
|  | 5019 |  | Presión | ACREDITADA | 1
|  | 4061 | REHABILITACIÓN (Caja No. 22) | Presión | ACREDITADA | 1
|  | 18391/V4 |  | Presión | ACREDITADA | 1
|  | 4049 | SALA DE PARTOS (Caja No. 09) | Presión | ACREDITADA | 1
|  | 4051 |  | Presión | ACREDITADA | 1
|  | 5004 |  | Presión | ACREDITADA | 1
|  | 4095 | SALA DE PARTOS (Caja No. 10) | Presión | ACREDITADA | 1
|  | 4159 |  | Presión | ACREDITADA | 1
|  | 4121 |  | Presión | ACREDITADA | 1
|  | 4094 |  | Presión | ACREDITADA | 1
|  | 4163 | SALA DE PARTOS (Caja No. 11) | Presión | ACREDITADA | 1
|  | 4047 | SALA DE PARTOS (Caja No. 12) | Presión | ACREDITADA | 1
|  | 4116 |  | Presión | ACREDITADA | 1
|  | 5000 |  | Presión | ACREDITADA | 1
MANÓMETROS DE REGULADORES DE FINAL DE LÍNEA (CAJAS DE CORTE) obs. 4 |  | 4156 |  | Presión | ACREDITADA | 1
|  | 4048 | SALA DE PARTOS (Caja No. 13) | Presión | ACREDITADA | 1
|  | 4111 |  | Presión | ACREDITADA | 1
|  | 5015 |  | Presión | ACREDITADA | 1
|  | 4152 |  | Presión | ACREDITADA | 1
|  | 4104 | SALA DE PARTOS (Caja No. 14) | Presión | ACREDITADA | 1
|  | 4082 | SALA DE PARTOS (Caja No. 15) | Presión | ACREDITADA | 1
|  | 4103 | UCI ADULTOS (Caja No. 50) | Presión | ACREDITADA | 1
|  | 4102 |  | Presión | ACREDITADA | 1
|  | No Reporta |  | Presión | ACREDITADA | 1
|  | 4112 | UCI ADULTOS (Caja No. 51) | Presión | ACREDITADA | 1
|  | No Reporta |  | Presión | ACREDITADA | 1
|  | No Reporta |  | Presión | ACREDITADA | 1
|  | 4155 | UCI NEONATAL (Caja No. 56) | Presión | ACREDITADA | 1
|  | 4154 |  | Presión | ACREDITADA | 1
|  | 4162 |  | Presión | ACREDITADA | 1
|  | No Reporta | UCI INTERMEDIO NEONATAL (Caja No. 07) | Presión | ACREDITADA | 1
|  | No Reporta |  | Presión | ACREDITADA | 1
|  | 4122 |  | Presión | ACREDITADA | 1
|  | 4070 | UCI INTERMEDIO NEONATAL (Caja No. 08) | Presión | ACREDITADA | 1
|  | 4066 |  | Presión | ACREDITADA | 1
|  | No Reporta |  | Presión | ACREDITADA | 1
|  | 4089 | URGENCIAS (Caja No. 25) | Presión | ACREDITADA | 1
|  | 4015 |  | Presión | ACREDITADA | 1
|  | 4158 |  | Presión | ACREDITADA | 1
|  | 4101 | URGENCIAS (Caja No. 26) | Presión | ACREDITADA | 1
|  | 4080 | URGENCIAS (Caja No. 27) | Presión | ACREDITADA | 1
|  | 4127 |  | Presión | ACREDITADA | 1
|  | 5001 | URGENCIAS (Caja No. 28) | Presión | ACREDITADA | 1
|  | 4151 |  | Presión | ACREDITADA | 1
|  | 5010 |  | Presión | ACREDITADA | 1
|  | 5002 | URGENCIAS (Caja No. 29) | Presión | ACREDITADA | 1
|  | 5008 |  | Presión | ACREDITADA | 1
|  | 5013 | URGENCIAS (Caja No. 30) | Presión | ACREDITADA | 1
|  | 5011 |  | Presión | ACREDITADA | 1
|  | 4092 | URPA (Caja No. 49) | Presión | ACREDITADA | 1
|  | 4084 |  | Presión | ACREDITADA | 1
|  | 5024 |  | Presión | ACREDITADA | 1
P: PLANEADO E: EJECUTADO OBS: No. DE OBSERVACION ASOCIADA
OBSERVACIONES
No. | DESCRIPCIÓN
ELABORÓ (firma)
NOMBRE
JEFE DE PRODUCCIÓN CENTRAL GASES MEDICINALES

## Validacion y calific de equipos
EQUPO | MARCA | MODELO | SERIE | SERVICIO | CAPACIDAD | No VISITAS
OLLA ESTERILIZADORA | ALL AMERICAN | 75X | 0003265 | BANCO DE LECHE | 75 LITROS | 1
CONGELADOR VERTICAL | CASTELL |  | 3841 | BANCO DE LECHE | 240 LITROS | 1
CONGELADOR | ELECTROLUX | EFUP313YSKW | 23200013 | BANCO DE LECHE | 263 LITROS | 1
NEVERA NO FROST | FRIGIDAIRE | FRT 113 AW | MR122E05600836 | BANCO DE LECHE | 254 LITROS | 1
CONGELADOR VERTICAL | ELECTROLUX | EFUP313YSKW | 23200068 | BANCO DE LECHE | 263 LITROS | 1
CONGELADOR VERTICAL | ELECTROLUX | EFUP313YSKW | 40400140 | BANCO DE LECHE | 263 LITROS | 1
NEVERA PORTATIL | RUBBERMAID | N°1821 | D337232/15346 #1 | BANCO DE LECHE | 15 LITROS | 1
NEVERA PORTATIL | RUBBERMAID | N°1821 | D337232/15346 #2 | BANCO DE LECHE | 15 LITROS | 1
REFRIGERADOR | IMBERA | VR08 | 881160280063 | BANCO DE LECHE | 420 LITROS | 1
CONGELADOR | EBARA | ESL-5300 FA | 1601 | BANCO DE SANGRE | 500 LITROS | 1
CONGELADOR DE PLASMA | BPL MEDICAL | STC 250 | SCT-20004 | BANCO DE SANGRE | 250 LITROS | 1
CONGELADOR | ELECTROLUX | H-520 | 64600065 | BANCO DE SANGRE | 477 LITROS | 1
REFRIGERADOR | EBARA | BS 4 NA | 00584 | BANCO DE SANGRE | 450 LITROS | 1
NEVERA SEROTECA | CASTELL | VEA 469/TIPOA719 | 4639 | BANCO DE SANGRE | 200 LITROS | 1
NEVERA | CASTELL | INPV-6 | 02499734 | BANCO DE SANGRE | 150 LITROS | 1
NEVERA CONVENCIONAL | HACEB | 257 L1P | H071193213 | BANCO DE SANGRE | 257 LITROS | 1
NEVERA | FRIOMIX | VR17 | 860100680100 | BANCO DE SANGRE | 351 LITROS | 1
REFRIGERADOR | HACEB | RVC-17 NAL | L131412721 | BANCO DE SANGRE | 481 LITROS | 1
NEVERA PORTATIL | RUBBERMAID | N°1821 | D337232/15347 #3 | BANCO DE SANGRE | 15 LITROS | 1
NEVERA PORTATIL | RUBBERMAID | N°1821 | D337232/15343 #4 | BANCO DE SANGRE | 15 LITROS | 1
NEVERA PORTATIL | RUBBERMAID | N°1821 | D337232/15344 #5 | BANCO DE SANGRE | 15 LITROS | 1
NEVERA PORTATIL | RUBBERMAID | N°1821 | D337232/15345 #6 | BANCO DE SANGRE | 15 LITROS | 1
NEVERA PORTATIL | RUBBERMAID | N°1821 | D337232/15346 #7 | BANCO DE SANGRE | 15 LITROS | 1
NEVERA | HAIER |  | BE06P4EU00QJFCN0002 | BANCO DE SANGRE | 610 LITROS | 1
INCUBADORA DE PLAQUETAS | SKY LABTOP. | LPI 125. | AE 140-65 769 | BANCO DE SANGRE | 48 BOLSAS | 1
CONGELADOR | PHILIPS |  | 15299 | CENTRAL DE ACOPIO | 325 LITROS | 1
AUTOCLAVE | BAUMER | B6-52-MWTS510 | 1345010020 | CENTRAL DE ACOPIO | 510 LITROS | 1
NEVERA VERTICAL | SUPERNORDICO | SURDIAL | 16-0325 | CENTRAL DE ACOPIO | 420 LITROS | 1
NEVERA | ABBA | NS125 | 70900125 | CENTRAL DE ESTERILIZACION | 125 LITROS | 1
AUTOCLAVE DE VAPOR | STEELCO | VS8/2EV | 10557 | CENTRAL DE ESTERILIZACION | 614 LITROS | 1
AUTOCLAVE DE VAPOR | STEELCO | VS8/2V | 10523 | CENTRAL DE ESTERILIZACION | 614 LITROS | 1
TERMODESINFECTADORA #1 | STEELCO | DS8001S | 1608010DH011 | CENTRAL DE ESTERILIZACION | 280 LITROS | 1
TERMODESINFECTADORA #2 | STEELCO | DS8001S | 1608010DH012 | CENTRAL DE ESTERILIZACION | 280 LITROS | 1
AUTOCLAVE DE VAPOR | STEELCO | VS12/2V | 10647 | CENTRAL DE ESTERILIZACION | 902 LITROS | 1
AUTOCLAVE DE BAJA TEMPERATURA | J&J | STERRAD NX100 | 1042150497 | CENTRAL DE ESTERILIZACION | 152 LITROS | 1
ESTERILIZADOR DE BAJA TEMPERATURA | STERISAMSCO | V-PRO 1 PLUS |  | CENTRAL DE ESTERILIZACION | 136 LITROS | 1
NEVERA | IMBERA | VR17 | 884170580186 | CIRUGIA GENERAL | 420 LITROS | 1
NEVERA | CASTELL | INVP6 | 2499819 | CONSULTA EXTERNA | 212LITROS | 1
NEVERA | FRIOMIX | VR17 | 884110380060 | CONTRIBUTIVO | 481 LITROS | 1
NEVERA | FRIOMIX | VR17 | 884110380040 | CONTRIBUTIVO | 481 LITROS | 1
NEVERA | IMBERA | VR17 | 884170580205 | CUIDADOS INTERMEDIOS 5TO PISO | 420 LITROS | 1
NEVERA VERTICAL | CASTELL | INPV-6 | S/02499604 | GINECOLOGIA | 212 LITROS | 1
NEVERA | HACEB | SIN ELEG 410 L2P | B071047082 | LABORATORIO CLINICO | 410 LITROS | 1
REFRIGERADOR | CASTELL | VERTICAL REFRIGERACION | A36610030A | LABORATORIO CLINICO | 506 LITROS | 1
CONGELADOR VERTICAL | INDUCOL | V20A12DYC | 0168-005508 | LABORATORIO CLINICO | 509 LITROS | 1
NEVERA | IMBERA | VR17 | 884170580161 | LABORATORIO CLINICO | 490 LITROS | 1
REFRIGERADOR | IMBERA | VR20 | A60170980095 | LABORATORIO CLINICO | 539 LITROS | 1
REFRIGERADOR | IMBERA | VR20 | A60170980094 | LABORATORIO CLINICO | 539 LITROS | 1
REFRIGERADOR | IMBERA | VR20 | 889170980429 | LABORATORIO CLINICO | 539 LITROS | 1
REFRIGERADOR | IMBERA | VR20 | 896170380056 | LABORATORIO CLINICO | 539 LITROS | 1
REFRIGERADOR | IMBERA | VR20 | 889170680289 | LABORATORIO CLINICO | 539 LITROS | 1
REFRIGERADOR | IMBERA | VR20 | AC180280004 | LABORATORIO CLINICO | 539 LITROS | 1
CONGELADOR | IMBERA | VR20 | A60180280018 | LABORATORIO CLINICO | 539 LITROS | 1
CABINA DE FLUJO LAMINAR | IMPLAV | FLV 100 CLASE IIA | 2013050331 | LABORATORIO CLINICO | NA | 1
CABINA DE FLUJO LAMINAR | IMPLAV | FLV 120 CLASE IIB | 2013050330 | LABORATORIO CLINICO | NA | 1
NEVERA CONVENCIONAL | POLARIX | AP214SLE0 | 408062353 | LACTARIO | 212 LITROS | 1
NEVERA | CASTELL | V12 REC | 12041187156 | LACTARIO | 340 LITROS | 1
NEVERA CONVENCIONAL | ABBA | RL-5 | O30500022 | LAVANDERIA | 122 LITROS | 1
NEVERA | CASTELL | INPV-6 | 02499567 | MEDICINA INTERNA | 212 LITROS | 1
CONGELADOR DE CUERPOS | DANFOSS | ST63 | B122007 | MORGUE | 240 LITROS CADA COMPARTIMENTO | 1
NEVERA | HACEB | RVC 3 NAL | H121252653 | ONCOLOGIA | 150 LITROS | 1
NEVERA | FRIOMIX | NEV VR 17 | 884110380057 | ORTOPEDIA | 481 LITROS | 1
NEVERA | HACEB | SEESS 320LT | MR09ZE02930238 | PATOLOGIA | 320 LITROS | 1
NEVERA | CASTELL | INPV-6 | 2499703 | PENSION | 212 LITROS | 1
CONGELADOR HORIZONTAL. | VESTFROST | VT 257 | 20021505541 | QUIROFANO | 257 LITROS | 1
NEVERA CONVENCIONAL | HACEB | NE-8 | K94103076 | QUIROFANO | 283 LITROS | 1
NEVERA | HACEB | N8 | NO REGISTRA | QUIROFANO | 283 LITROS | 1
REFRIGERADOR | ELECTROLUX | ERH34T3KQW | 93545141 | QUIROFANO | 270 LITROS | 1
NEVERA | CASTELL | INPV-6 | 2499642 | SALA DE PARTOS | 212 LITROS | 1
NEVERA | FRIOMIX | VR17 | 884110380058 | UCI ADULTOS | 320 LITROS | 1
NEVERA | CASTELL | INPV-6 | 2499499 | UCI NEONATOS | 320 LITROS | 1
NEVERA | HACEB | RVC 3 NAL | J121296238 | URGENCIAS | 70 LITROS | 1
NEVERA | IMBERA | VR17-DBMAE | 884170580206 | URGENCIAS | 420 LITROS | 1
NEVERA | ICASA |  | O19998 | VACUNACION | 283 LITROS | 1
REFRIGERADOR | VESTFROST | MK 144 | 20074730786 | VACUNACION | 283 LITROS | 1
CONGELADOR HORIZONTAL | ELECTROLUX | EFCC20C3HQW | ETXXL0B2056001C2003045996 | FARMACIA DISPENSACION | 290 L | 1
REFRIGERADOR | HAIER | HYC-290 | BE06MYE1T00QEL4S0029 | LABORATORIO CLINICO | 290 L | 1
REFRIGERADOR | HAIER | HYC-290 | BE06MYE1T00QEL4S0030 | LABORATORIO CLINICO | 290 L | 1
ULTRACONGELADOR | HAIER | DW-86L338J | BE0H85E1T00QL8C0003 | LABORATORIO CLINICO | 338 L | 1
CONGELADOR | HAIER | DW-40L262 |  | BANCO DE LECHE | 290 L | 1
NEVERA | ELECTROLUX | DW44S | 924262679/00 | BANCO DE LECHE | 290 L | 1
CONGELADOR HORIZONTAL | ELECTROLUX | EFCC20C3HQW | 705996 |  | 200 LITROS | 1
CONGELADOR HORIZONTAL | ELECTROLUX | EFCC20C3HQW | 705997 |  | 200 LITROS | 1
Cabina de bioseguridad | PCR | STREAMLINE |  | LABORATORIO CLINICO | CLASE II | 1
Cabina de bioseguridad | PCR | STREAMLINE |  | LABORATORIO CLINICO | CLASE II-A2 | 1
NEVERA | ELECTROLUX | DW445 | 54100214 | BANCO DE LECHE | 420 LITROS | 1
REFRIGERADOR | IMBERA | VR17 | 884201080461 | FARMACIA UCI | 493 L | 1
CABINA DE BIOSEGURIDAD | JPINGLOBAL | CBII2B-36 | 04588400 | CENTRAL DE MEZCLAS | CLASE II | 1
CABINA DE BIOSEGURIDAD | LABCARE IMPLAB | FLV 100 CLASE II TIPO A | 2013050331 | LABORATORIO CLINICO | CLASE II-A2 | 1
CABINA DE BIOSEGURIDAD | LABCARE IMPLAB | FLV 120 CLASE II TIPO B | 2013050330 | LABORATORIO CLINICO | CLASE II-A2 | 1
CABINA DE BIOSEGURIDAD | ESCO | STREAM LINE | 157544 | LABORATORIO CLINICO | CLASE II | 1
CABINA DE BIOSEGURIDAD | ESCO | STREAM LINE | 155442 | LABORATORIO CLINICO | CLASE II-A2 | 1
INCUBADORA DE PLAQUETAS | HELMER | PC2220I | 2070773 | BANCO DE SANGRE | 48 BOLSAS | 1
ULTRACONGELADOR | HAIER | DW-86L338J |  | BANCO DE SANGRE | 338 L | 1