## SIP-072-2023
SOLICITUD DE COTIZACIÓN No. SIP-072-2023
DESCRIPCIÓN Y ESPECIFICACIONES TÉCNICAS
ÍTEM | DESCRIPCIÓN | CANTIDAD | UNIDAD DE MEDIDA | VALOR UNITARIO | IVA | VALOR UNITARIO PROMEDIO + IVA | VALOR TOTAL IVA INCLUIDO
1 | CALIBRACIÓN DE EQUIPOS BIOMÉDICOS CON VARIABLE ACREDITADA. | 852 | NA | 0 | 0 | 0 | 0
2 | CALIBRACIÓN DE EQUIPOS BIOMÉDICOS CON TRAZABILIDAD. | 1177 | NA | 0 | 0 | 0 | 0
3 | VALIDACIÓN Y CALIFICACIÓN DE EQUIPOS DE CADENA DE FRÍO – Neveras o refrigeradores. | 56 | NA | 0 | 0 | 0 | 0
4 | VALIDACIÓN Y CALIFICACIÓN DE EQUIPOS DE CADENA DE FRÍO – congeladores. | 18 | NA | 0 | 0 | 0 | 0
5 | VALIDACIÓN Y CALIFICACIÓN DE EQUIPOS DE ESTERILIZACIÓN de Autoclaves de vapor. | 6 | NA | 0 | 0 | 0 | 0
6 | VALIDACIÓN Y CALIFICACIÓN DE EQUIPOS DE ESTERILIZACIÓN de Autoclaves de baja temperatura. | 2 | NA | 0 | 0 | 0 | 0
7 | VALIDACIÓN Y CALIFICACIÓN DE EQUIPOS DE DESINFECCIÓN de Termo desinfectadoras. | 2 | NA | 0 | 0 | 0 | 0
8 | VALIDACIÓN Y CALIFICACIÓN DE EQUIPOS de cabinas de flujo laminar. | 9 | NA | 0 | 0 | 0 | 0
9 | VALIDACIÓN Y CALIFICACIÓN DE EQUIPOS de incubación de plaquetas. | 2 | NA | 0 | 0 | 0 | 0
TOTAL, INCLUIDO IVA | [6 empty] | 0

## ITEM 1
ITEM 1 - CALIBRACIÓN DE EQUIPOS BIOMÉDICOS CON VARIABLE ACREDITADA.
DESCRIPCIÓN Y ESPECIFICACIONES TÉCNICAS
ÍTEM | EQUIPO | MARCA | MODELO | SERIE | CANTIDAD | UNIDAD DE MEDIDA | VALOR UNITARIO | IVA | VALOR UNITARIO + IVA | VALOR TOTAL IVA INCLUIDO
ACREDITADO (675 EQUIPOS)
1 | SUCCIONADOR | THOMAS | 1615 | 7140007167 | 1 | UNIDAD |  | 0 | 0 | 0
2 | SUCCIONADOR | PULMOMED | 7E-D | 13 | 1 | UNIDAD |  | 0 | 0 | 0
3 | SUCCIONADOR | PULMOMED | 7E-D | 14 | 1 | UNIDAD |  | 0 | 0 | 0
4 | SUCCIONADOR | PULMOMED | 7E-A | ´00245 | 1 | UNIDAD |  | 0 | 0 | 0
5 | TENSIOMETRO | ALPK2 | ADULTO | 24145 | 1 | UNIDAD |  | 0 | 0 | 0
6 | TENSIOMETRO | ALPK2 |  | 936984 | 1 | UNIDAD |  | 0 | 0 | 0
7 | TENSIOMETRO | ALPK2 | PEDIATRICO | 989371 | 1 | UNIDAD |  | 0 | 0 | 0
8 | TENSIOMETRO | WELCH ALLYN | PEDIATRICO | 70227173814 | 1 | UNIDAD |  | 0 | 0 | 0
9 | TENSIOMETRO | HAND |  | O13-2/TE0031492 | 1 | UNIDAD |  | 0 | 0 | 0
10 | TENSIOMETRO | LORD | HS-206 | 1015725 | 1 | UNIDAD |  | 0 | 0 | 0
11 | TENSIOMETRO | LORD | ADULTO | 918049 / TE003582 | 1 | UNIDAD |  | 0 | 0 | 0
12 | TENSIOMETRO | SPHYGNOMETER | CE0123 | AF 17969 | 1 | UNIDAD |  | 0 | 0 | 0
13 | SUCCIONADOR | PULMOMED | 7EA | 152 | 1 | UNIDAD |  | 0 | 0 | 0
14 | TENSIOMETRO | ADULTO |  |  | 1 | UNIDAD |  | 0 | 0 | 0
15 | TENSIOMETRO PEDIÁTRICO | PRESTIGE | HS-20C |  | 1 | UNIDAD |  | 0 | 0 | 0
16 | BALANZA DE PRECISION | ACCULA | ALC 6100.1 | 23251045 | 1 | UNIDAD |  | 0 | 0 | 0
17 | MICROPIPETA | TRANSFERPETTE | 100-1000uL | 01L75329 | 1 | UNIDAD |  | 0 | 0 | 0
18 | MICROPIPETA | TRANSFERPETTE | 100-1000uL | 01L75330 | 1 | UNIDAD |  | 0 | 0 | 0
19 | MICROPIPETA | TRANSFERPETTE | 100-1000uL | O1L75334 | 1 | UNIDAD |  | 0 | 0 | 0
20 | TENSIOMETRO | GMD | DE PARED | 12900193 | 1 | UNIDAD |  | 0 | 0 | 0
21 | TERMOHIGROMETRO | ALL FRANCE |  | TH512 | 1 | UNIDAD |  | 0 | 0 | 0
22 | TERMOMETRO | FRIDGE/FRIZER | DIGITAL | BL003 | 1 | UNIDAD |  | 0 | 0 | 0
23 | TERMOMETRO | FRIDGE/FRIZER | DIGITAL | BL004 | 1 | UNIDAD |  | 0 | 0 | 0
24 | TERMOMETRO | FRIDGE/FRIZER | DIGITAL | BL006 | 1 | UNIDAD |  | 0 | 0 | 0
25 | TERMOMETRO ANALOGO | NO REGISTRA | COLUMNA DE MERCURIO | NO REGISTRA | 1 | UNIDAD |  | 0 | 0 | 0
26 | TERMOMETRO DE PUNZON | DIGI TECH | DIGITAL | AF VO15400 | 1 | UNIDAD |  | 0 | 0 | 0
27 | TERMOMETRO DE PUNZON | BARBECUE | JT.206L | IME-EQ-31 | 1 | UNIDAD |  | 0 | 0 | 0
28 | TERMOMETRO DIGITAL | VICI | TM804 | NR | 1 | UNIDAD |  | 0 | 0 | 0
29 | TERMOMETRO DIGITAL | VICI | TM804 | NR | 1 | UNIDAD |  | 0 | 0 | 0
30 | TERMOMETRO INFRARROJO | FLUKE | 62 MAX | 51223897MV | 1 | UNIDAD |  | 0 | 0 | 0
31 | TERMOMETRO INFRARROJO | FLUKE | 62 MAX | 51223972MV | 1 | UNIDAD |  | 0 | 0 | 0
32 | BALANZA | HEALTH O METER |  | 1600008665 | 1 | UNIDAD |  | 0 | 0 | 0
33 | BALANZA | FRESENIUS KABI | HEMOLIGHT PLUS |  | 1 | UNIDAD |  | 0 | 0 | 0
34 | BALANZA DE PRESICION ELECTRONICA | KERN | PCB-1 | WD100038984 | 1 | UNIDAD |  | 0 | 0 | 0
35 | BALANZA MECANICA | HEALTH O METER | NO REGISTRA | 1600008666 | 1 | UNIDAD |  | 0 | 0 | 0
36 | BALANZA MEZCLADORA DE SANGRE | FRESENIUS KABI | HEMOLIGHT PLUS | 9812210 | 1 | UNIDAD |  | 0 | 0 | 0
37 | BALANZA MEZCLADORA DE SANGRE | FRESENIUS KABI | HEMOLIGHT PLUS | 2808809 | 1 | UNIDAD |  | 0 | 0 | 0
38 | BALANZA MEZCLADORA DE SANGRE | FRESENIUS KABI | HEMOLIGHT PLUS | 2808709 | 1 | UNIDAD |  | 0 | 0 | 0
39 | BALANZA MEZCLADORA DE SANGRE | FRESENIUS KABI | HEMOLIGHT PLUS | 9811510 | 1 | UNIDAD |  | 0 | 0 | 0
40 | BALANZA MEZCLADORA DE SANGRE | CENTRON | CM749 | 74510398 | 1 | UNIDAD |  | 0 | 0 | 0
41 | BALANZA MEZCLADORA DE SANGRE | CENTRON | CM746 | 74510402 | 1 | UNIDAD |  | 0 | 0 | 0
42 | BALANZA MEZCLADORA DE SANGRE | CENTRON | CM749 | 74510400 | 1 | UNIDAD |  | 0 | 0 | 0
43 | BALANZA MEZCLADORA DE SANGRE | CENTRON | CM749 | 74510399 | 1 | UNIDAD |  | 0 | 0 | 0
44 | BALANZA MEZCLADORA DE SANGRE | FRESENIUS KABI | HEMOLIGTH PLUS | 9812110 | 1 | UNIDAD |  | 0 | 0 | 0
45 | BALANZA MEZCLADORA DE SANGRE | FRESENIUS KABI | HEMOLIGTH PLUS | 981610 | 1 | UNIDAD |  | 0 | 0 | 0
46 | MICROPIPETA | BOECO | 5-50uL | 11031219 | 1 | UNIDAD |  | 0 | 0 | 0
47 | MICROPIPETA | BIOHIT | 100 uL | 12626634 | 1 | UNIDAD |  | 0 | 0 | 0
48 | MICROPIPETA | BIOHIT | 100uL | 4028421 | 1 | UNIDAD |  | 0 | 0 | 0
49 | TENSIOMETRO | LORD | ADULTO | 1074746 | 1 | UNIDAD |  | 0 | 0 | 0
50 | TENSIOMETRO DIGITAL | RIESTER | RI CHAMPION N | 1001629 | 1 | UNIDAD |  | 0 | 0 | 0
51 | TENSIOMETRO DIGITAL | RIESTER | RI CHAMPION N | 1002315 | 1 | UNIDAD |  | 0 | 0 | 0
52 | TENSIOMETRO DIGITAL | RIESTER | RI CHAMPION N | 1001657 | 1 | UNIDAD |  | 0 | 0 | 0
53 | TENSIOMETRO DIGITAL | RIESTER | RI CHAMPION N | 1002506 | 1 | UNIDAD |  | 0 | 0 | 0
54 | TENSIOMETRO DIGITAL | RIESTER | RI CHAMPION N | 1001731 | 1 | UNIDAD |  | 0 | 0 | 0
55 | TENSIOMETRO DIGITAL | RIESTER | RI CHAMPION N | 1002508 | 1 | UNIDAD |  | 0 | 0 | 0
56 | TENSIOMETRO DIGITAL | RIESTER | RI CHAMPION N | 1001637 | 1 | UNIDAD |  | 0 | 0 | 0
57 | TENSIOMETRO DIGITAL | RIESTER | RI CHAMPION N | 1002078 | 1 | UNIDAD |  | 0 | 0 | 0
58 | TENSIOMETRO DIGITAL | RIESTER | RI CHAMPION N | 1001738 | 1 | UNIDAD |  | 0 | 0 | 0
59 | TENSIOMETRO DIGITAL | RIESTER | RI CHAMPION N | 1001644 | 1 | UNIDAD |  | 0 | 0 | 0
60 | TERMOHIGROMETRO | KEX GERMANI | SH-109 | CA122791 | 1 | UNIDAD |  | 0 | 0 | 0
61 | TERMOHIGROMETRO | KEX GERMANI | SH-109 | CA122815 | 1 | UNIDAD |  | 0 | 0 | 0
62 | TERMOHIGROMETRO | VICI | CTH | 20201006027 | 1 | UNIDAD |  | 0 | 0 | 0
63 | TERMOHIGROMETRO | VICI | CTH | 20201006009 | 1 | UNIDAD |  | 0 | 0 | 0
64 | TERMOHIGROMETRO | VICI | CTH | 20201006050 | 1 | UNIDAD |  | 0 | 0 | 0
65 | TERMOHIGROMETRO | VICI | CTH | 20201006033 | 1 | UNIDAD |  | 0 | 0 | 0
66 | TERMOHIGROMETRO | VICI | CTH | 20201006042 | 1 | UNIDAD |  | 0 | 0 | 0
67 | TERMOHIGROMETRO | VICI | CTH | 20201006017 | 1 | UNIDAD |  | 0 | 0 | 0
68 | TERMOHIGROMETRO | ALL FRANCE | DIGITAL |  | 1 | UNIDAD |  | 0 | 0 | 0
69 | TERMOHIGROMETRO | HTC | 2 | 4599 | 1 | UNIDAD |  | 0 | 0 | 0
70 | TERMOHIGROMETRO | HTC | 2 | 4656 | 1 | UNIDAD |  | 0 | 0 | 0
71 | TERMOHIGROMETRO | HTC | 2 | 4655 | 1 | UNIDAD |  | 0 | 0 | 0
72 | TERMOHIGROMETRO | HTC | 2 | 4551 | 1 | UNIDAD |  | 0 | 0 | 0
73 | TERMOHIGROMETRO | HTC | 2 | 4550 | 1 | UNIDAD |  | 0 | 0 | 0
74 | TERMOHIGROMETRO | HTC | 2 | 4548 | 1 | UNIDAD |  | 0 | 0 | 0
75 | TERMOHIGROMETRO | HTC | 2 | 4549 | 1 | UNIDAD |  | 0 | 0 | 0
76 | TERMOMETRO | KEX GERMANY | ETP -102 | 4545 | 1 | UNIDAD |  | 0 | 0 | 0
77 | TERMOMETRO | KEX GERMANY | ETP -102 | 4543 | 1 | UNIDAD |  | 0 | 0 | 0
78 | TERMOMETRO | KEX GERMANY | ETP -102 | 4546 | 1 | UNIDAD |  | 0 | 0 | 0
79 | TERMOMETRO | KEX GERMANY | ETP -102 | 4541 | 1 | UNIDAD |  | 0 | 0 | 0
80 | TERMOMETRO DIGITAL | KEX GERMANY | RT-803E | 20862 | 1 | UNIDAD |  | 0 | 0 | 0
81 | TERMOMETRO DIGITAL | KEX GERMANY | RT-803E | 20863 | 1 | UNIDAD |  | 0 | 0 | 0
82 | BALANZA ELECTRONICA | ECHO INDICATOR | MX CLASS III | 1243 | 1 | UNIDAD |  | 0 | 0 | 0
83 | BALANZA | DETECTO | 140KG | CEB002 | 1 | UNIDAD |  | 0 | 0 | 0
84 | BALANZA | DETECTO | 140KG | CEB001 | 1 | UNIDAD |  | 0 | 0 | 0
85 | BALANZA | HEALTH O METER | DE PISO | 1600006884 | 1 | UNIDAD |  | 0 | 0 | 0
86 | BALANZA | HEALTH O METER | 402 KL | 4020101685 | 1 | UNIDAD |  | 0 | 0 | 0
87 | BALANZA | HEALTH O METER | 402KL | 4020126283 | 1 | UNIDAD |  | 0 | 0 | 0
88 | BALANZA DIGITAL | DETECTO | 8450 | 7FC000167 | 1 | UNIDAD |  | 0 | 0 | 0
89 | BALANZA DIGITAL | HEALTH O METER | 844 KL | 8440077475 | 1 | UNIDAD |  | 0 | 0 | 0
90 | BALANZA DIGITAL | HEALTH O METER | 845 KL | 8440077476 | 1 | UNIDAD |  | 0 | 0 | 0
91 | BALANZA MECANICA | DETECTO | 140KG | CEB005 | 1 | UNIDAD |  | 0 | 0 | 0
92 | BALANZA MECANICA | KUHN | NO REGISTRA | 220498 | 1 | UNIDAD |  | 0 | 0 | 0
93 | BALANZA MECANICA | DETECTO | 140KG | CEB004 | 1 | UNIDAD |  | 0 | 0 | 0
94 | BALANZA MECANICA | SECA | NO REGISTRA | 5700337074555 | 1 | UNIDAD |  | 0 | 0 | 0
95 | BALANZA MECANICA | SECA | NO REGISTRA | 5700337074554 | 1 | UNIDAD |  | 0 | 0 | 0
96 | BALANZA MECANICA | DETECTO | ANALOGA | CEB003 | 1 | UNIDAD |  | 0 | 0 | 0
97 | BALANZA MECANICA | RICELAKE | RL - MPS | 2291200372 | 1 | UNIDAD |  | 0 | 0 | 0
98 | BASCULAS MECANICA | DETECTO | RGTA 209 | 1731410090092 | 1 | UNIDAD |  | 0 | 0 | 0
99 | BASCULAS MECANICA | DETECTO | RGTA 207 | 1731410090091 | 1 | UNIDAD |  | 0 | 0 | 0
100 | BASCULAS MECANICA | DETECTO | RGTA 206 | 1731410090097 | 1 | UNIDAD |  | 0 | 0 | 0
101 | BASCULAS MECANICA | DETECTO | RGTA 202 | 1731410090233 | 1 | UNIDAD |  | 0 | 0 | 0
102 | BASCULAS MECANICA | DETECTO | RGTA 205 | 1731407030119 | 1 | UNIDAD |  | 0 | 0 | 0
103 | BASCULAS MECANICA | DETECTO | RGTA 213 | 1731410090011 | 1 | UNIDAD |  | 0 | 0 | 0
104 | BASCULAS MECANICA | DETECTO | RGTA 216 | 1731407030178 | 1 | UNIDAD |  | 0 | 0 | 0
105 | BASCULAS MECANICA | DETECTO | RGTA 201 | 1731410090064 | 1 | UNIDAD |  | 0 | 0 | 0
106 | BASCULAS MECANICA | DETECTO | RGTA 210 | 1731407030152 | 1 | UNIDAD |  | 0 | 0 | 0
107 | BASCULAS MECANICA | DETECTO | RGTA 214 | 1731407030034 | 1 | UNIDAD |  | 0 | 0 | 0
108 | BASCULAS MECANICA | DETECTO | RGTA 208 | 1731410090303 | 1 | UNIDAD |  | 0 | 0 | 0
109 | BASCULAS MECANICA | DETECTO | RGTA 211 | 1731410090217 | 1 | UNIDAD |  | 0 | 0 | 0
110 | BASCULAS MECANICA | DETECTO | RGTA 212 | 1731410090410 | 1 | UNIDAD |  | 0 | 0 | 0
111 | BASCULAS MECANICA | DETECTO | RGTA 203 | 1731407030130 | 1 | UNIDAD |  | 0 | 0 | 0
112 | REGULADOR DE VACIO | ALLIED HEALTH CARE | 300mmHg | VRA08601IJ | 1 | UNIDAD |  | 0 | 0 | 0
113 | REGULADOR DE VACIO | ALLIED HEALTH CARE | 300mmHg | SN: INV 749 / 3092088 | 1 | UNIDAD |  | 0 | 0 | 0
114 | SUCCIONADOR | THOMAS | 1130-67 | 7400000629 | 1 | UNIDAD |  | 0 | 0 | 0
115 | SUCCIONADOR | THOMAS | 1130 | 79700007216 | 1 | UNIDAD |  | 0 | 0 | 0
116 | SUCCIONADOR | THOMAS | 1240 | 100700001751 | 1 | UNIDAD |  | 0 | 0 | 0
117 | TENSIOMETRO | WELCH ALLYN | DE PARED | 70903104804 | 1 | UNIDAD |  | 0 | 0 | 0
118 | TENSIOMETRO | WELCH ALLYN | DE PARED | 70830164408 | 1 | UNIDAD |  | 0 | 0 | 0
119 | TENSIOMETRO | WELCH ALLYN | DE PARED | 71023084144 | 1 | UNIDAD |  | 0 | 0 | 0
120 | TENSIOMETRO | WELCH ALLYN | DE PARED | 71023085035 | 1 | UNIDAD |  | 0 | 0 | 0
121 | TENSIOMETRO | WELCH ALLYN | DE PARED | 70831163754 | 1 | UNIDAD |  | 0 | 0 | 0
122 | TENSIOMETRO | WELCH ALLYN | DE PARED | 70907065306 | 1 | UNIDAD |  | 0 | 0 | 0
123 | TENSIOMETRO | WELCH ALLYN | DE PARED | 71022152940 | 1 | UNIDAD |  | 0 | 0 | 0
124 | TENSIOMETRO | W.A. BAUM.CO | DE PARED | 11055305 | 1 | UNIDAD |  | 0 | 0 | 0
125 | TENSIOMETRO | WELCH ALLYN | DE PARED | 71022165538 | 1 | UNIDAD |  | 0 | 0 | 0
126 | TENSIOMETRO | WELCH ALLYN | DE PARED | 71022164836 | 1 | UNIDAD |  | 0 | 0 | 0
127 | TENSIOMETRO | WELCH ALLYN | DE PARED | 71022200132 | 1 | UNIDAD |  | 0 | 0 | 0
128 | TENSIOMETRO | WELCH ALLYN | DE PARED | 71022165151 | 1 | UNIDAD |  | 0 | 0 | 0
129 | TENSIOMETRO | W.A. BAUM.CO | DE PARED | 11055312 | 1 | UNIDAD |  | 0 | 0 | 0
130 | TENSIOMETRO | WELCH ALLYN | DE PARED | 30472612 | 1 | UNIDAD |  | 0 | 0 | 0
131 | TENSIOMETRO | W.A. BAUM.CO | DE PARED | 11055297 | 1 | UNIDAD |  | 0 | 0 | 0
132 | TENSIOMETRO | W.A. BAUM.CO | DE PARED | 11055311 | 1 | UNIDAD |  | 0 | 0 | 0
133 | TENSIOMETRO | W.A. BAUM.CO | DE PARED | 11055304 | 1 | UNIDAD |  | 0 | 0 | 0
134 | TENSIOMETRO | W.A. BAUM.CO | DE PARED | 11055309 | 1 | UNIDAD |  | 0 | 0 | 0
135 | TENSIOMETRO | WELCH ALLYN | DE PARED | 70830174447 | 1 | UNIDAD |  | 0 | 0 | 0
136 | TENSIOMETRO | W.A. BAUM.CO | DE PARED | 11055302 | 1 | UNIDAD |  | 0 | 0 | 0
137 | TENSIOMETRO | WELCH ALLYN | DE PARED | 71023083131 | 1 | UNIDAD |  | 0 | 0 | 0
138 | TENSIOMETRO | WELCH ALLYN | DE PARED | 71023083343 | 1 | UNIDAD |  | 0 | 0 | 0
139 | TENSIOMETRO | MDF | 808B | 3085213 | 1 | UNIDAD |  | 0 | 0 | 0
140 | TENSIOMETRO | MDF | 808B | 3100386 | 1 | UNIDAD |  | 0 | 0 | 0
141 | TENSIOMETRO | MDF | 808B | 2648277 | 1 | UNIDAD |  | 0 | 0 | 0
142 | TENSIOMETRO ANEROIDE | Welch allyn | DE PARED | 150423200995 | 1 | UNIDAD |  | 0 | 0 | 0
143 | TENSIOMETRO PEDIATRICO | WELCH ALLYN | SUPERSCHOK RESISTENT | 14212014327 | 1 | UNIDAD |  | 0 | 0 | 0
144 | TERMOHIGROMETRO | EXTECH INSTRUMENTS | 445815 | TE0031009 | 1 | UNIDAD |  | 0 | 0 | 0
145 | TERMOHIGROMETRO | ALL FRANCE |  | TH - 506 | 1 | UNIDAD |  | 0 | 0 | 0
146 | TERMOMETRO DIGITAL | WELCH ALLYN | SURE TEMP PLUS 690 | 13112746 | 1 | UNIDAD |  | 0 | 0 | 0
147 | TERMOMETRO DIGITAL | WELCH ALLYN | SURE TEMP PLUS 690 | 13112747 | 1 | UNIDAD |  | 0 | 0 | 0
148 | TERMOMETRO DIGITAL | WELCH ALLYN | SURE TEMP PLUS 690 | 13333178 | 1 | UNIDAD |  | 0 | 0 | 0
149 | TERMOMETRO DIGITAL | WELCH ALLYN | SURE TEMP PLUS 690 | 13112750 | 1 | UNIDAD |  | 0 | 0 | 0
150 | TERMOMETRO DIGITAL | WELCH ALLYN | SURE TEMP PLUS 690 | 13112744 | 1 | UNIDAD |  | 0 | 0 | 0
151 | TERMOMETRO DIGITAL | WELCH ALLYN | SURE TEMP PLUS 690 | 13112748 | 1 | UNIDAD |  | 0 | 0 | 0
152 | BALANZA | HEALTH O METER | ADULTO | 4020101981 | 1 | UNIDAD |  | 0 | 0 | 0
153 | GRUA PACIENTE | TEKVO | GTD-150 kg | GTD016 | 1 | UNIDAD |  | 0 | 0 | 0
154 | GRUA PACIENTE | TEKVO | GTD-250 kg | GTD010 | 1 | UNIDAD |  | 0 | 0 | 0
155 | REGULADOR DE VACIO | AMVEX | 300 mmHg | VRA08589IJ | 1 | UNIDAD |  | 0 | 0 | 0
156 | REGULADOR DE VACIO | AMVEX | 300 mmHg | VRA08596IJ | 1 | UNIDAD |  | 0 | 0 | 0
157 | REGULADOR DE VACIO | AMVEX | 300 mmHg | VRA08607IJ | 1 | UNIDAD |  | 0 | 0 | 0
158 | SUCCIONADOR | THOMAS | 1130 GLB | 704001544 | 1 | UNIDAD |  | 0 | 0 | 0
159 | SUCCIONADOR | THOMAS | 1130 GLB | 70400001503 | 1 | UNIDAD |  | 0 | 0 | 0
160 | SUCCIONADOR | THOMAS | 1630 | 51400009134 | 1 | UNIDAD |  | 0 | 0 | 0
161 | SUCCIONADOR | THOMAS | 1630 | 51400009215 | 1 | UNIDAD |  | 0 | 0 | 0
162 | SUCCIONADOR | THOMAS | 1630 | O51400009217 | 1 | UNIDAD |  | 0 | 0 | 0
163 | TENSIOMETRO | WELCH ALLYN |  | 110117211221 | 1 | UNIDAD |  | 0 | 0 | 0
164 | TENSIOMETRO PORTATIL | WELCH ALLYN | 901091 | 160930091105 | 1 | UNIDAD |  | 0 | 0 | 0
165 | TENSIOMETRO PORTATIL | WELCH ALLYN | 901091 | 160930102855 | 1 | UNIDAD |  | 0 | 0 | 0
166 | TERMO-HIGROMETRO | EXTECH INSTRUMENTS | 445815 | TE0031010 | 1 | UNIDAD |  | 0 | 0 | 0
167 | TERMO-HIGROMETRO | EXTECH INSTRUMENTS | 445815 | TE0031011 | 1 | UNIDAD |  | 0 | 0 | 0
168 | TERMO-HIGROMETRO | EXTECH INSTRUMENTS | 445815 | TE0031012 | 1 | UNIDAD |  | 0 | 0 | 0
169 | TERMO-HIGROMETRO | EXTECH INSTRUMENTS | 445815 | TE0031026 | 1 | UNIDAD |  | 0 | 0 | 0
170 | TERMOHIGROMETRO DIGITAL | KEX | RT-182 | 1146 | 1 | UNIDAD |  | 0 | 0 | 0
171 | TERMOMETRO | EXTECH INSTRUMENTS | 401014 | TE0031062 | 1 | UNIDAD |  | 0 | 0 | 0
172 | BASCULA | HEALTH O METER | 402 KLWA | 402WA01121 | 1 | UNIDAD |  | 0 | 0 | 0
173 | GRUA PACIENTE | TEKVO | GTD-250 kg | GTD008 | 1 | UNIDAD |  | 0 | 0 | 0
174 | SUCCIONADOR | THOMAS | 1130-067 | 9940001364 | 1 | UNIDAD |  | 0 | 0 | 0
175 | SUCCIONADOR | THOMAS | 1130-067 | 9940001379 | 1 | UNIDAD |  | 0 | 0 | 0
176 | SUCCIONADOR | THOMAS | 1130 GLB | 10400001405 | 1 | UNIDAD |  | 0 | 0 | 0
177 | SUCCIONADOR | THOMAS | 1130 GLB | 70400001561 | 1 | UNIDAD |  | 0 | 0 | 0
178 | SUCCIONADOR | THOMAS | 1130-067A | 119400000323 | 1 | UNIDAD |  | 0 | 0 | 0
179 | SUCCIONADOR | THOMAS | 1130-067E | 0998-00002154 | 1 | UNIDAD |  | 0 | 0 | 0
180 | TENSIOMETRO | ALPK2 | NO REGISTRA | 388529 | 1 | UNIDAD |  | 0 | 0 | 0
181 | TENSIOMETRO | WELCH ALLYN | DURASHOCK | 130121193334 | 1 | UNIDAD |  | 0 | 0 | 0
182 | TENSIOMETRO DE PARED | W.A. BAUM.CO | DE PARED | 8067690 | 1 | UNIDAD |  | 0 | 0 | 0
183 | TENSIOMETRO DE PARED | W.A. BAUM.CO | DE PARED | 8067692 | 1 | UNIDAD |  | 0 | 0 | 0
184 | TENSIOMETRO DE PARED | W.A. BAUM.CO | DE PARED | 8067693 | 1 | UNIDAD |  | 0 | 0 | 0
185 | TENSIOMETRO DE PARED | W.A. BAUM.CO | DE PARED | 11055294 | 1 | UNIDAD |  | 0 | 0 | 0
186 | TENSIOMETRO DE PARED | W.A. BAUM.CO | DE PARED | 11055300 | 1 | UNIDAD |  | 0 | 0 | 0
187 | TENSIOMETRO DE PARED | W.A. BAUM.CO | DE PARED | 11055301 | 1 | UNIDAD |  | 0 | 0 | 0
188 | TENSIOMETRO DE PARED | W.A. BAUM.CO | DE PARED | 11055303 | 1 | UNIDAD |  | 0 | 0 | 0
189 | TENSIOMETRO DE PARED | W.A. BAUM.CO | DE PARED | 11055308 | 1 | UNIDAD |  | 0 | 0 | 0
190 | TENSIOMETRO DE PARED | W.A. BAUM.CO | DE PARED | 11055313 | 1 | UNIDAD |  | 0 | 0 | 0
191 | TENSIOMETRO DE PARED | W.A. BAUM.CO | DE TRANSPORTE | 11056057 | 1 | UNIDAD |  | 0 | 0 | 0
192 | TENSIOMETRO DE PARED | W.A. BAUM.CO | DE PARED | 5042246 | 1 | UNIDAD |  | 0 | 0 | 0
193 | TENSIOMETRO PORTATIL | WELCH ALLYN | 901091 | 161005140145 | 1 | UNIDAD |  | 0 | 0 | 0
194 | TERMOHIGROMETRO | EXTECH INSTRUMENTS | 445815 | TE0031016 | 1 | UNIDAD |  | 0 | 0 | 0
195 | TERMOHIGROMETRO | EXTECH INSTRUMENTS | 445815 | TE0031017 | 1 | UNIDAD |  | 0 | 0 | 0
196 | TERMOMETRO | EXTECH | 401014 | TE0031059 | 1 | UNIDAD |  | 0 | 0 | 0
197 | BALANZA MECANICA | ALTON | DE PISO | IME-EQ-02 | 1 | UNIDAD |  | 0 | 0 | 0
198 | GRUA PACIENTE | TEKVO | GTD-150 kg | GTD017 | 1 | UNIDAD |  | 0 | 0 | 0
199 | REGULADORES DE VACIO | ACARE | VRF-004013 | 760VRF-004004 | 1 | UNIDAD |  | 0 | 0 | 0
200 | REGULADORES DE VACIO | ACARE | VRF-004013 | 760VRF-004019 | 1 | UNIDAD |  | 0 | 0 | 0
201 | REGULADORES DE VACIO | ACARE | VRF-004013 | 760VRF-004022 | 1 | UNIDAD |  | 0 | 0 | 0
202 | REGULADORES DE VACIO | ACARE | VRF-004013 | 760VRF-004023 | 1 | UNIDAD |  | 0 | 0 | 0
203 | REGULADORES DE VACIO | ACARE | VRF-004013 | 760VRF-004027 | 1 | UNIDAD |  | 0 | 0 | 0
204 | REGULADORES DE VACIO | ACARE | VRF-004013 | 760VRF-004031 | 1 | UNIDAD |  | 0 | 0 | 0
205 | REGULADORES DE VACIO | ACARE | VRF-004013 | 760VRF-004044 | 1 | UNIDAD |  | 0 | 0 | 0
206 | REGULADORES DE VACIO | ACARE | VRF-004013 | 760VRF-004068 | 1 | UNIDAD |  | 0 | 0 | 0
207 | REGULADORES DE VACIO | ACARE | VRF-004013 | 760VRF-004084 | 1 | UNIDAD |  | 0 | 0 | 0
208 | SUCCIONADOR | THOMAS | 1630 | 41500009709 | 1 | UNIDAD |  | 0 | 0 | 0
209 | SUCCIONADOR | THOMAS | 1630 | 41500009711 | 1 | UNIDAD |  | 0 | 0 | 0
210 | SUCCIONADOR | THOMAS | 1630 | 41500009811 | 1 | UNIDAD |  | 0 | 0 | 0
211 | SUCCIONADOR | THOMAS | 1630 | 41500009813 | 1 | UNIDAD |  | 0 | 0 | 0
212 | SUCCIONADOR | THOMAS | 1630 | 41500009815 | 1 | UNIDAD |  | 0 | 0 | 0
213 | SUCCIONADOR | THOMAS | 1630 | 41500009816 | 1 | UNIDAD |  | 0 | 0 | 0
214 | SUCCIONADOR | THOMAS | 1130-067E | 89400001055 | 1 | UNIDAD |  | 0 | 0 | 0
215 | SUCCIONADOR | THOMAS | 1130 | 89400001115 | 1 | UNIDAD |  | 0 | 0 | 0
216 | TENSIOMETRO | W.A. BAUM.CO | PORTATIL PISO | 11056059 | 1 | UNIDAD |  | 0 | 0 | 0
217 | TENSIOMETRO | WELCH ALLYN | PORTATIL PISO | 70830174243 | 1 | UNIDAD |  | 0 | 0 | 0
218 | TENSIOMETRO | WELCH ALLYN | CE0297 | 101125062341 | 1 | UNIDAD |  | 0 | 0 | 0
219 | TENSIOMETRO | WELCH ALLYN | SHOCK RESISTANT | 111201121452 | 1 | UNIDAD |  | 0 | 0 | 0
220 | TENSIOMETRO | RIESTER | BIGBEN | 105312104 | 1 | UNIDAD |  | 0 | 0 | 0
221 | TENSIOMETRO | RIESTER | BIGBEN | 150312105 | 1 | UNIDAD |  | 0 | 0 | 0
222 | TENSIOMETRO | RIESTER | BIGBEN | 150312107 | 1 | UNIDAD |  | 0 | 0 | 0
223 | TENSIOMETRO | RIESTER | BIGBEN | 150312108 | 1 | UNIDAD |  | 0 | 0 | 0
224 | TERMOMETRO | EXTECH INSTRUMENTS | 401014 | TE0031054 | 1 | UNIDAD |  | 0 | 0 | 0
225 | TERMOHIGROMETRO | KEX GERMANY | SH-109 | CA122780 | 1 | UNIDAD |  | 0 | 0 | 0
226 | TERMOHIGROMETRO | KEX GERMANY | SH-109 | CA122789 | 1 | UNIDAD |  | 0 | 0 | 0
227 | TERMOHIGROMETRO | KEX GERMANY | SH-109 | CA122791 | 1 | UNIDAD |  | 0 | 0 | 0
228 | TERMOHIGROMETRO | KEX GERMANY | SH-109 | CA122795 | 1 | UNIDAD |  | 0 | 0 | 0
229 | TERMOHIGROMETRO | KEX GERMANY | SH-109 | CA122807 | 1 | UNIDAD |  | 0 | 0 | 0
230 | TERMOHIGROMETRO | KEX GERMANY | SH-109 | CA122808 | 1 | UNIDAD |  | 0 | 0 | 0
231 | TERMOHIGROMETRO | KEX GERMANY | SH-109 | CA122809 | 1 | UNIDAD |  | 0 | 0 | 0
232 | TERMOHIGROMETRO | KEX GERMANY | SH-109 | CA122814 | 1 | UNIDAD |  | 0 | 0 | 0
233 | TERMOHIGROMETRO | JWT | HTC2 | 13070755 | 1 | UNIDAD |  | 0 | 0 | 0
234 | TERMOHIGROMETRO | JWT | HTC-2 | 140816483 | 1 | UNIDAD |  | 0 | 0 | 0
235 | TERMOHIGROMETRO | JWT | HTC-2 | 140816525 | 1 | UNIDAD |  | 0 | 0 | 0
236 | TERMOHIGROMETRO | JWT | HTC-2 | 140816903 | 1 | UNIDAD |  | 0 | 0 | 0
237 | TERMOHIGROMETRO | JWT | HTC-2 | 140816909 | 1 | UNIDAD |  | 0 | 0 | 0
238 | TERMOHIGROMETRO | KEX GERMANY | SH-109 | CA122797 | 1 | UNIDAD |  | 0 | 0 | 0
239 | TERMOHIGROMETRO | KEX GERMANY | SH-109 | CA122798 | 1 | UNIDAD |  | 0 | 0 | 0
240 | TERMOHIGROMETRO | KEX GERMANY | SH-109 | CA122799 | 1 | UNIDAD |  | 0 | 0 | 0
241 | TERMOHIGROMETRO | KEX GERMANY | SH-109 | CA122800 | 1 | UNIDAD |  | 0 | 0 | 0
242 | TERMOHIGROMETRO | KEX GERMANY | SH-109 | CA122801 | 1 | UNIDAD |  | 0 | 0 | 0
243 | TERMOHIGROMETRO | KEX GERMANY | SH-109 | CA122802 | 1 | UNIDAD |  | 0 | 0 | 0
244 | TERMOHIGROMETRO | KEX GERMANY | SH-109 | CA122803 | 1 | UNIDAD |  | 0 | 0 | 0
245 | TERMOHIGROMETRO | KEX GERMANY | SH-109 | CA122804 | 1 | UNIDAD |  | 0 | 0 | 0
246 | TERMOHIGROMETRO | KEX GERMANY | SH-109 | CA122805 | 1 | UNIDAD |  | 0 | 0 | 0
247 | TERMOHIGROMETRO | KEX GERMANY | SH-109 | CA122806 | 1 | UNIDAD |  | 0 | 0 | 0
248 | TERMOHIGROMETRO | KEX GERMANY | SH-109 | CA122810 | 1 | UNIDAD |  | 0 | 0 | 0
249 | TERMOHIGROMETRO | KEX GERMANY | SH-109 | CA122811 | 1 | UNIDAD |  | 0 | 0 | 0
250 | TERMOHIGROMETRO | KEX GERMANY | SH-109 | CA122812 | 1 | UNIDAD |  | 0 | 0 | 0
251 | TERMOHIGROMETRO | KEX GERMANY | SH-109 | CA122813 | 1 | UNIDAD |  | 0 | 0 | 0
252 | TERMOHIGROMETRO | KEX GERMANY | SH-109 | CA122815 | 1 | UNIDAD |  | 0 | 0 | 0
253 | TERMOHIGROMETRO | EXTECH | 445815 | TE0031020 | 1 | UNIDAD |  | 0 | 0 | 0
254 | TERMOHIGROMETRO | EXTECH | 445816 | TE0031027 | 1 | UNIDAD |  | 0 | 0 | 0
255 | TERMOHIGROMETRO | EXTECH | 445817 | TE0031028 | 1 | UNIDAD |  | 0 | 0 | 0
256 | TERMOHIGROMETRO | ALL FRANCE |  | TH - 514 | 1 | UNIDAD |  | 0 | 0 | 0
257 | TERMOHIGROMETRO | ALL FRANCE |  | TH - 516 | 1 | UNIDAD |  | 0 | 0 | 0
258 | TERMOHIGROMETRO | ALL FRANCE |  | TH - 518 | 1 | UNIDAD |  | 0 | 0 | 0
259 | TERMOHIGROMETROS | VICI | DIGITAL | 20201006001 | 1 | UNIDAD |  | 0 | 0 | 0
260 | TERMOHIGROMETROS | VICI | DIGITAL | 20201006002 | 1 | UNIDAD |  | 0 | 0 | 0
261 | TERMOHIGROMETROS | VICI | DIGITAL | 20201006003 | 1 | UNIDAD |  | 0 | 0 | 0
262 | TERMOHIGROMETROS | VICI | DIGITAL | 20201006004 | 1 | UNIDAD |  | 0 | 0 | 0
263 | TERMOHIGROMETROS | VICI | DIGITAL | 20201006005 | 1 | UNIDAD |  | 0 | 0 | 0
264 | TERMOHIGROMETROS | VICI | DIGITAL | 20201006006 | 1 | UNIDAD |  | 0 | 0 | 0
265 | TERMOHIGROMETROS | VICI | DIGITAL | 20201006007 | 1 | UNIDAD |  | 0 | 0 | 0
266 | TERMOHIGROMETROS | VICI | DIGITAL | 20201006008 | 1 | UNIDAD |  | 0 | 0 | 0
267 | TERMOHIGROMETROS | VICI | DIGITAL | 20201006009 | 1 | UNIDAD |  | 0 | 0 | 0
268 | TERMOHIGROMETROS | VICI | DIGITAL | 20201006010 | 1 | UNIDAD |  | 0 | 0 | 0
269 | TERMOHIGROMETROS | VICI | DIGITAL | 20201006011 | 1 | UNIDAD |  | 0 | 0 | 0
270 | TERMOHIGROMETROS | VICI | DIGITAL | 20201006012 | 1 | UNIDAD |  | 0 | 0 | 0
271 | TERMOHIGROMETROS | VICI | DIGITAL | 20201006013 | 1 | UNIDAD |  | 0 | 0 | 0
272 | TERMOHIGROMETROS | VICI | DIGITAL | 20201006014 | 1 | UNIDAD |  | 0 | 0 | 0
273 | TERMOHIGROMETROS | VICI | DIGITAL | 20201006015 | 1 | UNIDAD |  | 0 | 0 | 0
274 | TERMOHIGROMETROS | VICI | DIGITAL | 20201006016 | 1 | UNIDAD |  | 0 | 0 | 0
275 | TERMOHIGROMETROS | VICI | DIGITAL | 20201006017 | 1 | UNIDAD |  | 0 | 0 | 0
276 | TERMOHIGROMETROS | VICI | DIGITAL | 20201006018 | 1 | UNIDAD |  | 0 | 0 | 0
277 | TERMOHIGROMETROS | VICI | DIGITAL | 20201006019 | 1 | UNIDAD |  | 0 | 0 | 0
278 | TERMOHIGROMETROS | VICI | DIGITAL | 20201006020 | 1 | UNIDAD |  | 0 | 0 | 0
279 | TERMOHIGROMETROS | VICI | DIGITAL | 20201006021 | 1 | UNIDAD |  | 0 | 0 | 0
280 | TERMOHIGROMETROS | VICI | DIGITAL | 20201006022 | 1 | UNIDAD |  | 0 | 0 | 0
281 | TERMOHIGROMETROS | VICI | DIGITAL | 20201006023 | 1 | UNIDAD |  | 0 | 0 | 0
282 | TERMOHIGROMETROS | VICI | DIGITAL | 20201006024 | 1 | UNIDAD |  | 0 | 0 | 0
283 | TERMOHIGROMETROS | VICI | DIGITAL | 20201006025 | 1 | UNIDAD |  | 0 | 0 | 0
284 | TERMOHIGROMETROS | VICI | DIGITAL | 20201006026 | 1 | UNIDAD |  | 0 | 0 | 0
285 | TERMOHIGROMETROS | VICI | DIGITAL | 20201006027 | 1 | UNIDAD |  | 0 | 0 | 0
286 | TERMOHIGROMETROS | VICI | DIGITAL | 20201006028 | 1 | UNIDAD |  | 0 | 0 | 0
287 | TERMOHIGROMETROS | VICI | DIGITAL | 20201006029 | 1 | UNIDAD |  | 0 | 0 | 0
288 | TERMOHIGROMETROS | VICI | DIGITAL | 20201006030 | 1 | UNIDAD |  | 0 | 0 | 0
289 | TERMOHIGROMETROS | VICI | DIGITAL | 20201006031 | 1 | UNIDAD |  | 0 | 0 | 0
290 | TERMOHIGROMETROS | VICI | DIGITAL | 20201006032 | 1 | UNIDAD |  | 0 | 0 | 0
291 | TERMOHIGROMETROS | VICI | DIGITAL | 20201006033 | 1 | UNIDAD |  | 0 | 0 | 0
292 | TERMOHIGROMETROS | VICI | DIGITAL | 20201006034 | 1 | UNIDAD |  | 0 | 0 | 0
293 | TERMOHIGROMETROS | VICI | DIGITAL | 20201006035 | 1 | UNIDAD |  | 0 | 0 | 0
294 | TERMOHIGROMETROS | VICI | DIGITAL | 20201006036 | 1 | UNIDAD |  | 0 | 0 | 0
295 | TERMOHIGROMETROS | VICI | DIGITAL | 20201006037 | 1 | UNIDAD |  | 0 | 0 | 0
296 | TERMOHIGROMETROS | VICI | DIGITAL | 20201006039 | 1 | UNIDAD |  | 0 | 0 | 0
297 | TERMOHIGROMETROS | VICI | DIGITAL | 20201006040 | 1 | UNIDAD |  | 0 | 0 | 0
298 | TERMOHIGROMETROS | VICI | DIGITAL | 20201006041 | 1 | UNIDAD |  | 0 | 0 | 0
299 | TERMOHIGROMETROS | VICI | DIGITAL | 20201006042 | 1 | UNIDAD |  | 0 | 0 | 0
300 | TERMOHIGROMETROS | VICI | DIGITAL | 20201006043 | 1 | UNIDAD |  | 0 | 0 | 0
301 | TERMOHIGROMETROS | VICI | DIGITAL | 20201006044 | 1 | UNIDAD |  | 0 | 0 | 0
302 | TERMOHIGROMETROS | VICI | DIGITAL | 20201006045 | 1 | UNIDAD |  | 0 | 0 | 0
303 | TERMOHIGROMETROS | VICI | DIGITAL | 20201006046 | 1 | UNIDAD |  | 0 | 0 | 0
304 | TERMOHIGROMETROS | VICI | DIGITAL | 20201006047 | 1 | UNIDAD |  | 0 | 0 | 0
305 | TERMOHIGROMETROS | VICI | DIGITAL | 20201006048 | 1 | UNIDAD |  | 0 | 0 | 0
306 | TERMOHIGROMETROS | VICI | DIGITAL | 20201006049 | 1 | UNIDAD |  | 0 | 0 | 0
307 | TERMOHIGROMETROS | VICI | DIGITAL | 20201006050 | 1 | UNIDAD |  | 0 | 0 | 0
308 | TERMOHIGROMETROS | VICI | DIGITAL | 20201006051 | 1 | UNIDAD |  | 0 | 0 | 0
309 | TERMOMETRO | BRIXCO |  | TE0031964 | 1 | UNIDAD |  | 0 | 0 | 0
310 | TERMOMETRO | BRIXCO |  | TE0031965 | 1 | UNIDAD |  | 0 | 0 | 0
311 | TERMOMETRO DE PUNZON | BARBEQUE | ST206L | TE0031404 | 1 | UNIDAD |  | 0 | 0 | 0
312 | TERMOMETRO DE PUNZON | BARBEQUE | ST206L | TE0031447 | 1 | UNIDAD |  | 0 | 0 | 0
313 | BALANZA DIGITAL | KERN | GAB 6K 0,05N | WF122882 | 1 | UNIDAD |  | 0 | 0 | 0
314 | BALANZA ELECTRONICA | SETRA | BL-410S | CB5137 | 1 | UNIDAD |  | 0 | 0 | 0
315 | BALANZA TRIPLE BRAZO | OHAUS | TJ2611 | D568190S | 1 | UNIDAD |  | 0 | 0 | 0
316 | MASA PATRON |  |  |  | 1 | UNIDAD |  | 0 | 0 | 0
317 | MASA PATRON |  |  |  | 1 | UNIDAD |  | 0 | 0 | 0
318 | SUCCIONADOR | THOMAS | 1630 | 4130008350 | 1 | UNIDAD |  | 0 | 0 | 0
319 | BALANZA MECANICA | DETECTO | 339 | E27310-0110 | 1 | UNIDAD |  | 0 | 0 | 0
320 | REGULADOR DE VACIO | CHEMETRON | VACUTRON | 18191 | 1 | UNIDAD |  | 0 | 0 | 0
321 | TENSIOMETRO | W.A. BAUM.CO | PORTATIL PISO | 5063503 | 1 | UNIDAD |  | 0 | 0 | 0
322 | TENSIOMETRO | W.A. BAUM.CO | PORTATIL PISO | 5063511 | 1 | UNIDAD |  | 0 | 0 | 0
323 | TENSIOMETRO | WELCH ALLYN | DE PARED | 101028175009 | 1 | UNIDAD |  | 0 | 0 | 0
324 | TENSIOMETRO | WELCH ALLYN | DE PARED | 101028180035 | 1 | UNIDAD |  | 0 | 0 | 0
325 | TENSIOMETRO | WELCH ALLYN | DE PARED | 101028181948 | 1 | UNIDAD |  | 0 | 0 | 0
326 | TENSIOMETRO | WELCH ALLYN | DE PARED | 101028182327 | 1 | UNIDAD |  | 0 | 0 | 0
327 | TENSIOMETRO | WELCH ALLYN | DE PARED | 101028215715 | 1 | UNIDAD |  | 0 | 0 | 0
328 | TENSIOMETRO | WELCH ALLYN | DE PARED | 101029083038 | 1 | UNIDAD |  | 0 | 0 | 0
329 | TENSIOMETRO DE PARED | W.A. BAUM.CO | DE PARED | 11055298 | 1 | UNIDAD |  | 0 | 0 | 0
330 | TENSIOMETRO PORTATIL | WELCH ALLYN | 901091 | 160930092715 | 1 | UNIDAD |  | 0 | 0 | 0
331 | TERMOHIGROMETRO | ANVI | ESFERA 140 mm | COD 3254 | 1 | UNIDAD |  | 0 | 0 | 0
332 | TERMOMETRO | EXTECH INSTRUMENTS | 401014 | TE0031060 | 1 | UNIDAD |  | 0 | 0 | 0
333 | TERMOHIGROMETRO | ALL FRANCE |  | TH513 | 1 | UNIDAD |  | 0 | 0 | 0
334 | SUCCIONADOR | NEW ASKIR | 30 | 86185 | 1 | UNIDAD |  | 0 | 0 | 0
335 | SUCCIONADOR | NEW ASKIR | R 30 | 86175 | 1 | UNIDAD |  | 0 | 0 | 0
336 | BALANZA DE PRESICION ELECTRONICA | KERN | PCB-1 | WD100038982 | 1 | UNIDAD |  | 0 | 0 | 0
337 | MICROPIPETA | SIN MARCA | 10-100 UL | 219360 | 1 | UNIDAD |  | 0 | 0 | 0
338 | MICROPIPETA | BOECO | 100-1000uL | 10132258 | 1 | UNIDAD |  | 0 | 0 | 0
339 | MICROPIPETA | BOECO | 5-50uL | 11031220 | 1 | UNIDAD |  | 0 | 0 | 0
340 | MICROPIPETA | BOECO | 100-1000uL | 11067742 | 1 | UNIDAD |  | 0 | 0 | 0
341 | MICROPIPETA | BOECO | 100-1000uL | 11067744 | 1 | UNIDAD |  | 0 | 0 | 0
342 | MICROPIPETA | BIOHIT | 10-100 uL | 12598549 | 1 | UNIDAD |  | 0 | 0 | 0
343 | MICROPIPETA | BIOHIT | 5-50 uL | 12614802 | 1 | UNIDAD |  | 0 | 0 | 0
344 | MICROPIPETA | BIOHIT | 5-50 uL | 12614803 | 1 | UNIDAD |  | 0 | 0 | 0
345 | MICROPIPETA | BIOHIT PROLINE | 10 - 100uL | 12626633 | 1 | UNIDAD |  | 0 | 0 | 0
346 | MICROPIPETA | BOECO | 100-1000uL | C 10167290 | 1 | UNIDAD |  | 0 | 0 | 0
347 | MICROPIPETA | BIOHIT | 50uL | HU60251 | 1 | UNIDAD |  | 0 | 0 | 0
348 | MICROPIPETA | BIOHIT | 5-50 uL | IE444696 | 1 | UNIDAD |  | 0 | 0 | 0
349 | MICROPIPETA | BOECO | 100-1000 UL | IG453736 | 1 | UNIDAD |  | 0 | 0 | 0
350 | MICROPIPETA | BOECO |  | KJ595317 | 1 | UNIDAD |  | 0 | 0 | 0
351 | MICROPIPETA | BOECO |  | kj595388 | 1 | UNIDAD |  | 0 | 0 | 0
352 | MICROPIPETA |  | 0,5 - 10 UL | OB10317 | 1 | UNIDAD |  | 0 | 0 | 0
353 | MICROPIPETA |  | 2 - 20 UL | OB10834 | 1 | UNIDAD |  | 0 | 0 | 0
354 | MICROPIPETA |  | 5 - 50 UL | OB10936 | 1 | UNIDAD |  | 0 | 0 | 0
355 | MICROPIPETA |  | 10- 100 UL | OC11431 | 1 | UNIDAD |  | 0 | 0 | 0
356 | MICROPIPETA |  | 20 - 200 UL | OB11030 | 1 | UNIDAD |  | 0 | 0 | 0
357 | MICROPIPETA |  | 100 - 1000 UL | PF177106 | 1 | UNIDAD |  | 0 | 0 | 0
358 | TERMOHIGROMETRO | EXTECH INSTRUMENTS | 445815 | TE0031029 | 1 | UNIDAD |  | 0 | 0 | 0
359 | TERMOHIGROMETRO | KEX GERMANY | SH-109 | CA122793 | 1 | UNIDAD |  | 0 | 0 | 0
360 | TERMOHIGROMETRO | HTC | 2 | 4594 | 1 | UNIDAD |  | 0 | 0 | 0
361 | TERMOHIGROMETRO | HTC | 2 | 4593 | 1 | UNIDAD |  | 0 | 0 | 0
362 | TERMOMETRO | TAYLOR | 1452 | P2307 | 1 | UNIDAD |  | 0 | 0 | 0
363 | TERMOMETRO | EXTECH INSTRUMENTS | 401014 | TE0031056 | 1 | UNIDAD |  | 0 | 0 | 0
364 | TERMOMETRO | EXTECH INSTRUMENTS | 401014 | TE0031057 | 1 | UNIDAD |  | 0 | 0 | 0
365 | TERMOMETRO INFRAROJO | TERMOSCAN | NO REGISTRA | T103984 | 1 | UNIDAD |  | 0 | 0 | 0
366 | TERMOMETRO INFRAROJO | TERMOSCAN | NO REGISTRA | T103985 | 1 | UNIDAD |  | 0 | 0 | 0
367 | PESA BEBE | HEALTH O METER | 553KI | 5530023654 | 1 | UNIDAD |  | 0 | 0 | 0
368 | TERMOHIGROMETRO | EXTECH | 401014 | 2547 N°2286 | 1 | UNIDAD |  | 0 | 0 | 0
369 | TERMOMETRO | BRIXCO | DIGITAL | TE0031963 | 1 | UNIDAD |  | 0 | 0 | 0
370 | BALANZA DIGITAL | KENWELL | EK 4150 | C12020118569 | 1 | UNIDAD |  | 0 | 0 | 0
371 | GRUA PACIENTE | TEKVO | GTD-250 kg | GTD007 | 1 | UNIDAD |  | 0 | 0 | 0
372 | SUCCIONADOR | THOMAS | 1630 | 51300008825 | 1 | UNIDAD |  | 0 | 0 | 0
373 | SUCCIONADOR | THOMAS | 1630 | 51300008828 | 1 | UNIDAD |  | 0 | 0 | 0
374 | SUCCIONADOR | THOMAS | 1630 | 51300008829 | 1 | UNIDAD |  | 0 | 0 | 0
375 | SUCCIONADOR | THOMAS | 1630 | 51300008830 | 1 | UNIDAD |  | 0 | 0 | 0
376 | SUCCIONADOR | THOMAS | 1130-067 | 59400000263 | 1 | UNIDAD |  | 0 | 0 | 0
377 | SUCCIONADOR | THOMAS | 1130 GLB | 70400001504 | 1 | UNIDAD |  | 0 | 0 | 0
378 | SUCCIONADOR | THOMAS | 1130-067E | 0998-00002029 | 1 | UNIDAD |  | 0 | 0 | 0
379 | SUCCIONADOR | THOMAS | 1130-067E | 894-00001113 | 1 | UNIDAD |  | 0 | 0 | 0
380 | TENSIOMETRO | W.A. BAUM.CO | PORTATIL PISO | 5063504 | 1 | UNIDAD |  | 0 | 0 | 0
381 | TENSIOMETRO | W.A. BAUM.CO | PORTATIL PISO | 11056058 | 1 | UNIDAD |  | 0 | 0 | 0
382 | TERMO-HIGROMETRO | EXTECH INSTRUMENTS | 401014 | TE0031064 | 1 | UNIDAD |  | 0 | 0 | 0
383 | TERMO-HIGROMETRO DIGITAL | KEX | RT-812 | 3316 | 1 | UNIDAD |  | 0 | 0 | 0
384 | BALANZA DIGITAL | HEALTH O METER | 553KL | 5530002119 | 1 | UNIDAD |  | 0 | 0 | 0
385 | BASCULA PEDIATRICA | SECA | 334 | 10000000400700 | 1 | UNIDAD |  | 0 | 0 | 0
386 | BASCULA PEDIATRICA | HEALTH O METER | 553KL | 553003688 | 1 | UNIDAD |  | 0 | 0 | 0
387 | BASCULA PEDIATRICA | HEALTH O METER | 553KL | 5530036895 | 1 | UNIDAD |  | 0 | 0 | 0
388 | REGULADOR DE VACIO | PAHSCO | 0-200 mmHg | RE 0031818 | 1 | UNIDAD |  | 0 | 0 | 0
389 | REGULADOR DE VACIO | PAHSCO | 0-200 mmHg | RE 0031819 | 1 | UNIDAD |  | 0 | 0 | 0
390 | REGULADOR DE VACIO | PAHSCO | 0-200 mmHg | RE 0031820 | 1 | UNIDAD |  | 0 | 0 | 0
391 | REGULADOR DE VACIO | PAHSCO | 0-200 mmHg | RE 0031821 | 1 | UNIDAD |  | 0 | 0 | 0
392 | REGULADOR DE VACIO | PAHSCO | 0-200 mmHg | RE 0031822 | 1 | UNIDAD |  | 0 | 0 | 0
393 | REGULADOR DE VACIO | PAHSCO | 0-200 mmHg | RE 0031823 | 1 | UNIDAD |  | 0 | 0 | 0
394 | REGULADOR DE VACIO | PAHSCO | 0-200 mmHg | RE 0031824 | 1 | UNIDAD |  | 0 | 0 | 0
395 | REGULADOR DE VACIO | PAHSCO | 0-200 mmHg | RE 0031825 | 1 | UNIDAD |  | 0 | 0 | 0
396 | REGULADOR DE VACIO | PAHSCO | 0-200 mmHg | RE 0031826 | 1 | UNIDAD |  | 0 | 0 | 0
397 | REGULADOR DE VACIO | PAHSCO | 0-200 mmHg | RE 0031827 | 1 | UNIDAD |  | 0 | 0 | 0
398 | REGULADOR DE VACIO | PAHSCO | 0-200 mmHg | RE 0031828 | 1 | UNIDAD |  | 0 | 0 | 0
399 | REGULADOR DE VACIO | PAHSCO | 0-200 mmHg | RE 0031829 | 1 | UNIDAD |  | 0 | 0 | 0
400 | REGULADOR DE VACIO | PAHSCO | 0-200 mmHg | RE 0031830 | 1 | UNIDAD |  | 0 | 0 | 0
401 | REGULADOR DE VACIO | PAHSCO | 0-200 mmHg | RE 0031831 | 1 | UNIDAD |  | 0 | 0 | 0
402 | REGULADOR DE VACIO | PAHSCO | 0-200 mmHg | RE 0031832 | 1 | UNIDAD |  | 0 | 0 | 0
403 | REGULADOR DE VACIO | PAHSCO | 0-200 mmHg | RE 0031833 | 1 | UNIDAD |  | 0 | 0 | 0
404 | REGULADOR DE VACIO | PAHSCO | 0-200 mmHg | RE 0031834 | 1 | UNIDAD |  | 0 | 0 | 0
405 | REGULADOR DE VACIO | PAHSCO | 0-200 mmHg | RE 0031835 | 1 | UNIDAD |  | 0 | 0 | 0
406 | REGULADOR DE VACIO | PAHSCO | 0-200 mmHg | RE 0031836 | 1 | UNIDAD |  | 0 | 0 | 0
407 | REGULADOR DE VACIO | PAHSCO | 0-200 mmHg | RE 0031837 | 1 | UNIDAD |  | 0 | 0 | 0
408 | TERMOHIGROMETRO | KEX GERMANY | SH-109 | CA122792 | 1 | UNIDAD |  | 0 | 0 | 0
409 | TERMOHIGROMETRO | HTC2 | DIGITAL | 4572 | 1 | UNIDAD |  | 0 | 0 | 0
410 | TERMOHIGROMETRO | ALL FRANCE | DIGITAL |  | 1 | UNIDAD |  | 0 | 0 | 0
411 | TERMOHIGROMETRO | ALL FRANCE | DIGITAL |  | 1 | UNIDAD |  | 0 | 0 | 0
412 | TERMOHIGROMETRO | EXTECH | DIGITAL | TE003105 | 1 | UNIDAD |  | 0 | 0 | 0
413 | TERMOHIGROMETRO | KEX | SH-109 | CA122792 | 1 | UNIDAD |  | 0 | 0 | 0
414 | BASCULA MECANICA | SOEHNLE | DE PSIO | 3372 - AF 9827 | 1 | UNIDAD |  | 0 | 0 | 0
415 | BASCULA MECANICA | HEALTH O METER | PEDESTAL | 43361 | 1 | UNIDAD |  | 0 | 0 | 0
416 | BASCULAS MECANICA | DETECTO | RGTA 200 | 1731410090204 | 1 | UNIDAD |  | 0 | 0 | 0
417 | BASCULAS MECANICA | DETECTO | RGTA 204 | 1731410090099 | 1 | UNIDAD |  | 0 | 0 | 0
418 | BASCULAS MECANICA | DETECTO | RGTA 215 | 1731410090279 | 1 | UNIDAD |  | 0 | 0 | 0
419 | SUCCIONADOR | GOMCO | 280 | H1 - 7446 | 1 | UNIDAD |  | 0 | 0 | 0
420 | TENSIOMETRO | WELCH ALLYN | OSZ5 | 201049792 | 1 | UNIDAD |  | 0 | 0 | 0
421 | TENSIOMETRO | WELCH ALLYN | OSZ4 | 201126023 | 1 | UNIDAD |  | 0 | 0 | 0
422 | TENSIOMETRO | WELCH ALLYN | OSZ5 | 201049796 | 1 | UNIDAD |  | 0 | 0 | 0
423 | TENSIOMETRO | WELCH ALLYN | OSZ4 | 201126113 | 1 | UNIDAD |  | 0 | 0 | 0
424 | BASCULA MECANICA | DETECTO | NO REGISTRA | COD 958 | 1 | UNIDAD |  | 0 | 0 | 0
425 | SUCCIONADOR | THOMAS | 1630 | 4130008389 | 1 | UNIDAD |  | 0 | 0 | 0
426 | SUCCIONADOR | THOMAS | 1130 GLB | 70400001520 | 1 | UNIDAD |  | 0 | 0 | 0
427 | SUCCIONADOR | THOMAS | 1130-067E | 99800002150 | 1 | UNIDAD |  | 0 | 0 | 0
428 | TENSIOMETRO | WELCH ALLYN | DE CARRO | 121017143725 | 1 | UNIDAD |  | 0 | 0 | 0
429 | TENSIOMETRO | WELCH ALLYN | DURASHOCK | 40830131191 | 1 | UNIDAD |  | 0 | 0 | 0
430 | TENSIOMETRO | WELCH ALLYN | DE CARRO | 121018063135 | 1 | UNIDAD |  | 0 | 0 | 0
431 | TERMOHIGROMETRO | KEX | RT182 | COD3264 | 1 | UNIDAD |  | 0 | 0 | 0
432 | TERMOHIGROMETRO | EXTECH INSTRUMENTS | 445815 | TE00331015 | 1 | UNIDAD |  | 0 | 0 | 0
433 | TERMOHIGROMETRO | ALL FRANCE |  | TH - 517 | 1 | UNIDAD |  | 0 | 0 | 0
434 | TERMOMETRO | EXTECH INSTRUMENTS | 401014 | TE0031066 | 1 | UNIDAD |  | 0 | 0 | 0
435 | BALANZA MECANICA | AVERY | MOLA SPORT 10 | 1108 CJC | 1 | UNIDAD |  | 0 | 0 | 0
436 | BALANZA MECANICA | ISHIDA | NO REGISTRA | 16236 | 1 | UNIDAD |  | 0 | 0 | 0
437 | TERMOHIGROMETRO | KEX GERMANY | SH-109 | CA122790 | 1 | UNIDAD |  | 0 | 0 | 0
438 | TERMOHIGROMETRO | KEX GERMANY | SH-109 | CA122794 | 1 | UNIDAD |  | 0 | 0 | 0
439 | BALANZA DIGITAL | HEALTH O METER | 553KL | 5530007859 | 1 | UNIDAD |  | 0 | 0 | 0
440 | REGULADOR DE VACIO | ALLIED HEALTH CARE | 300mmHg | COD RE003459 | 1 | UNIDAD |  | 0 | 0 | 0
441 | REGULADOR DE VACIO | ALLIED HEALTH CARE | 300mmhHG | COD RE003460 | 1 | UNIDAD |  | 0 | 0 | 0
442 | REGULADOR DE VACIO | ALLIED HEALTH CARE | 300mmHg | COD SU003120 | 1 | UNIDAD |  | 0 | 0 | 0
443 | REGULADOR DE VACIO | CHEMETRON | VACUTRON | RE003580 | 1 | UNIDAD |  | 0 | 0 | 0
444 | REGULADOR DE VACIO | ALLIED HEALTH CARE | 300mmHg | SU003118 | 1 | UNIDAD |  | 0 | 0 | 0
445 | REGULADOR DE VACIO | ALLIED HEALTH CARE | 300mmhHg | SUO003117 | 1 | UNIDAD |  | 0 | 0 | 0
446 | REGULADOR DE VACIO | AMVEX | 300mmHg | VRA08601IJ | 1 | UNIDAD |  | 0 | 0 | 0
447 | REGULADOR DE VACIO | AMVEX | 300 mmHg | VRA08609IJ | 1 | UNIDAD |  | 0 | 0 | 0
448 | REGULADOR DE VACIO | AMVEX | 300 mmHg | VRA08641IJ | 1 | UNIDAD |  | 0 | 0 | 0
449 | REGULADOR DE VACIO | AMVEX | 300 mmHg | VRA08643IJ | 1 | UNIDAD |  | 0 | 0 | 0
450 | REGULADOR DE VACIO | AMVEX | 300 mmHg | VRA08650IJ | 1 | UNIDAD |  | 0 | 0 | 0
451 | REGULADOR DE VACIO | AMVEX | 300 mmHg | VRA08653IJ | 1 | UNIDAD |  | 0 | 0 | 0
452 | REGULADOR DE VACIO | AMVEX | 300 mmHg | VRA08661IJ | 1 | UNIDAD |  | 0 | 0 | 0
453 | REGULADOR DE VACIO | AMVEX | 300 mmHg | VRA08663IJ | 1 | UNIDAD |  | 0 | 0 | 0
454 | REGULADOR DE VACIO | AMVEX | 300mmHg | VRA08664IJ | 1 | UNIDAD |  | 0 | 0 | 0
455 | REGULADOR DE VACIO | AMVEX | 300 mmHg | VRA08665IJ | 1 | UNIDAD |  | 0 | 0 | 0
456 | REGULADOR DE VACIO | AMVEX | 300 mmHg | VRA08666IJ | 1 | UNIDAD |  | 0 | 0 | 0
457 | SUCCIONADOR | THOMAS | 1240 | 120800002036 | 1 | UNIDAD |  | 0 | 0 | 0
458 | SUCCIONADOR | THOMAS | 1630 | 120800005732 | 1 | UNIDAD |  | 0 | 0 | 0
459 | TENSIOMETRO | WELCH ALLYN | SHOCK RESITANT | 80829071552 | 1 | UNIDAD |  | 0 | 0 | 0
460 | BALANZA | SECA | 750 | 2750026108951 | 1 | UNIDAD |  | 0 | 0 | 0
461 | BALANZA | SECA | 750 | 2750026108959 | 1 | UNIDAD |  | 0 | 0 | 0
462 | TERMOHIGROMETRO | KEX |  | 1118 | 1 | UNIDAD |  | 0 | 0 | 0
463 | TERMOHIGROMETRO | ALL FRANCE |  | TH - 502 | 1 | UNIDAD |  | 0 | 0 | 0
464 | TERMOHIGROMETRO | KEX GERMANY | SH-109 | CA122787 | 1 | UNIDAD |  | 0 | 0 | 0
465 | BASCULA DE PISO | RECOVERY | BELLF MAX 180K | RHBA-002 | 1 | UNIDAD |  | 0 | 0 | 0
466 | BASCULA DE PISO | RECOVERY | BELLF MAX 180K | RHBA-001 | 1 | UNIDAD |  | 0 | 0 | 0
467 | SUCCIONADOR | DEVILBISS | 7305D-D | DD108301 | 1 | UNIDAD |  | 0 | 0 | 0
468 | BALANZA DIGITAL | HEALTH O METER | 553 KL | 5530007835 | 1 | UNIDAD |  | 0 | 0 | 0
469 | REGULADOR DE VACIO | ALLIED HEALTH CARE | 22-13-11081006 | COD 2492 | 1 | UNIDAD |  | 0 | 0 | 0
470 | SUCCIONADOR | THOMAS | 1240 | 40100000747 | 1 | UNIDAD |  | 0 | 0 | 0
471 | SUCCIONADOR | THOMAS | 1130GL | 70400001515 | 1 | UNIDAD |  | 0 | 0 | 0
472 | SUCCIONADOR | THOMAS | 1240 | 100800002021 | 1 | UNIDAD |  | 0 | 0 | 0
473 | TENSIOMETRO DE PARED | W.A. BAUM.CO | DE PARED | 11055295 | 1 | UNIDAD |  | 0 | 0 | 0
474 | TENSIOMETRO DE PARED | W.A. BAUM.CO | DE PARED | ´05052662 | 1 | UNIDAD |  | 0 | 0 | 0
475 | TERMOHIGROMETRO | KEX | RT812 | SPT001 | 1 | UNIDAD |  | 0 | 0 | 0
476 | TERMOMETRO | EXTECH INSTRUMENTS | 401014 | TE0031055 | 1 | UNIDAD |  | 0 | 0 | 0
477 | BALANZA | DETECTO | NO REGISTRA | COD 477 | 1 | UNIDAD |  | 0 | 0 | 0
478 | TENSIOMETRO | WELCH ALLYN | DURASHOCK | 80829144443 | 1 | UNIDAD |  | 0 | 0 | 0
479 | TERMOHIGROMETRO | ALLA FRANCE | 9100-0030 | SIST001 | 1 | UNIDAD |  | 0 | 0 | 0
480 | TERMOHIGROMETRO | ALLA FRANCE | 9100-0030 | SIST002 | 1 | UNIDAD |  | 0 | 0 | 0
481 | TERMOHIGROMETRO | ALLA FRANCE | 9100-0030 | SIST003 | 1 | UNIDAD |  | 0 | 0 | 0
482 | TERMOHIGROMETRO | ALLA FRANCE | 9100-0030 | SIST004 | 1 | UNIDAD |  | 0 | 0 | 0
483 | TERMOHIGROMETRO | ALLA FRANCE | 9100-0030 | SIST005 | 1 | UNIDAD |  | 0 | 0 | 0
484 | TERMOHIGROMETRO | ALLA FRANCE | 9100-0030 | SIST006 | 1 | UNIDAD |  | 0 | 0 | 0
485 | TERMOHIGROMETRO | ALLA FRANCE | 9100-0030 | SIST007 | 1 | UNIDAD |  | 0 | 0 | 0
486 | TERMOHIGROMETRO | ALLA FRANCE | 9100-0030 | SIST008 | 1 | UNIDAD |  | 0 | 0 | 0
487 | TERMOHIGROMETRO | ALLA FRANCE | 9100-0030 | SIST009 | 1 | UNIDAD |  | 0 | 0 | 0
488 | TERMOHIGROMETRO | ALLA FRANCE | 9100-0030 | SIST010 | 1 | UNIDAD |  | 0 | 0 | 0
489 | TERMOHIGROMETRO | ALLA FRANCE | 9100-0030 | SIST011 | 1 | UNIDAD |  | 0 | 0 | 0
490 | TERMOHIGROMETRO | ALLA FRANCE | 9100-0030 | SIST012 | 1 | UNIDAD |  | 0 | 0 | 0
491 | TERMOHIGROMETRO | ALLA FRANCE | 9100-0030 | SIST013 | 1 | UNIDAD |  | 0 | 0 | 0
492 | TERMOHIGROMETRO | ALLA FRANCE | 9100-0030 | SIST014 | 1 | UNIDAD |  | 0 | 0 | 0
493 | TERMOHIGROMETRO | ALL FRANCE |  | TH515 | 1 | UNIDAD |  | 0 | 0 | 0
494 | GRUA PACIENTE | TEKVO | GTD-250 kg | GTD009 | 1 | UNIDAD |  | 0 | 0 | 0
495 | GRUA PACIENTE | TEKVO | GTD-150 kg | GTD015 | 1 | UNIDAD |  | 0 | 0 | 0
496 | REGULADOR DE VACIO | CHEMETRON | VACUTRON | RE003847 | 1 | UNIDAD |  | 0 | 0 | 0
497 | REGULADOR DE VACIO | CHEMETRON | VACUTRON | RE003897 | 1 | UNIDAD |  | 0 | 0 | 0
498 | REGULADOR DE VACIO | CHEMETRON | VACUTRON | RE003923 | 1 | UNIDAD |  | 0 | 0 | 0
499 | REGULADOR DE VACIO | CHEMETRON | VACUTRON | RE00833 | 1 | UNIDAD |  | 0 | 0 | 0
500 | REGULADOR DE VACIO | CHEMETRON | VACUTRON | RE00834 | 1 | UNIDAD |  | 0 | 0 | 0
501 | REGULADOR DE VACIO | CHEMETRON | VACUTRON | RE00835 | 1 | UNIDAD |  | 0 | 0 | 0
502 | REGULADOR DE VACIO | CHEMETRON | VACUTRON | RE00836 | 1 | UNIDAD |  | 0 | 0 | 0
503 | REGULADOR DE VACIO | CHEMETRON | VACUTRON | RE00839 | 1 | UNIDAD |  | 0 | 0 | 0
504 | REGULADOR DE VACIO | CHEMETRON | VACUTRON | RE00841 | 1 | UNIDAD |  | 0 | 0 | 0
505 | REGULADOR DE VACIO | CHEMETRON | VACUTRON | RE00842 | 1 | UNIDAD |  | 0 | 0 | 0
506 | REGULADOR DE VACIO | AMVEX | 300 mmHg | VRA08588IJ | 1 | UNIDAD |  | 0 | 0 | 0
507 | REGULADOR DE VACIO | AMVEX | 300 mmHg | VRA08614IJ | 1 | UNIDAD |  | 0 | 0 | 0
508 | REGULADOR DE VACIO | AMVEX | 300 mmHg | VRA08622IJ | 1 | UNIDAD |  | 0 | 0 | 0
509 | REGULADOR DE VACIO | AMVEX | 300 mmHg | VRA08628IJ | 1 | UNIDAD |  | 0 | 0 | 0
510 | REGULADOR DE VACIO | AMVEX | 300 mmHg | VRA08633IJ | 1 | UNIDAD |  | 0 | 0 | 0
511 | REGULADOR DE VACIO | AMVEX | 300 mmHg | VRA08646IJ | 1 | UNIDAD |  | 0 | 0 | 0
512 | REGULADOR DE VACIO | AMVEX |  | VRA08676IJ | 1 | UNIDAD |  | 0 | 0 | 0
513 | REGULADOR DE VACIO | AMVEX | 300 mmHg | VRA08681IJ | 1 | UNIDAD |  | 0 | 0 | 0
514 | REGULADOR DE VACIO | AMVEX | 300 mmHg | VRA08682IJ | 1 | UNIDAD |  | 0 | 0 | 0
515 | REGULADOR DE VACIO | AMVEX | 300 mmHg | VRA08685IJ | 1 | UNIDAD |  | 0 | 0 | 0
516 | REGULADORES DE VACIO | ACARE | VRF-004013 | 760VRF-004013 | 1 | UNIDAD |  | 0 | 0 | 0
517 | REGULADORES DE VACIO | OHIO MEDICAL | LEGACY | 67051224907 | 1 | UNIDAD |  | 0 | 0 | 0
518 | REGULADORES DE VACIO | OHIO MEDICAL | LEGACY | GFHU01437 | 1 | UNIDAD |  | 0 | 0 | 0
519 | REGULADORES DE VACIO | OHIO MEDICAL | LEGACY | GFHU01526 | 1 | UNIDAD |  | 0 | 0 | 0
520 | REGULADORES DE VACIO | OHIO MEDICAL | LEGACY | GFHU01529 | 1 | UNIDAD |  | 0 | 0 | 0
521 | REGULADORES DE VACIO | OHIO MEDICAL | LEGACY | GFHU01556 | 1 | UNIDAD |  | 0 | 0 | 0
522 | TERMOHIGROMETROS | KTJ | TA318 | CA 122784 | 1 | UNIDAD |  | 0 | 0 | 0
523 | TERMOHIGROMETROS | KTJ | TA318 | CA123534 | 1 | UNIDAD |  | 0 | 0 | 0
524 | TERMOHIGROMETRO | KEX | RT-812 | UCITH001 | 1 | UNIDAD |  | 0 | 0 | 0
525 | TERMOHIGROMETRO | KEX | RT-812 | UCITH002 | 1 | UNIDAD |  | 0 | 0 | 0
526 | TERMOHIGROMETRO | KEX GERMANY | SH-109 | CA122785 | 1 | UNIDAD |  | 0 | 0 | 0
527 | TERMOHIGROMETRO | ALLA FRANCE | DIGITKL | TE0032104 | 1 | UNIDAD |  | 0 | 0 | 0
528 | TERMOHIGROMETRO | ALL FRACE |  | TE0032106 | 1 | UNIDAD |  | 0 | 0 | 0
529 | TERMOHIGROMETRO |  |  | TE0032107 | 1 | UNIDAD |  | 0 | 0 | 0
530 | TERMOHIGROMETRO | ALLA FRANCE | DIGITKL | TE0032108 | 1 | UNIDAD |  | 0 | 0 | 0
531 | SUCCIONADOR | SMAF | STX-5A | L.7.17.101 | 1 | UNIDAD |  | 0 | 0 | 0
532 | SUCCIONADOR | SMAF | STX-5A | L.7.17.121 | 1 | UNIDAD |  | 0 | 0 | 0
533 | TERMOHIGROMETRO | KEX GERMANY | SH-109 | CA122783 | 1 | UNIDAD |  | 0 | 0 | 0
534 | REGULADOR DE VACIO |  | ADULTO | 61K191103050073 | 1 | UNIDAD |  | 0 | 0 | 0
535 | REGULADOR DE VACIO |  | ADULTO | 61K191103050061 | 1 | UNIDAD |  | 0 | 0 | 0
536 | REGULADOR DE VACIO |  | ADULTO | 61K191103050066 | 1 | UNIDAD |  | 0 | 0 | 0
537 | REGULADOR DE VACIO |  | ADULTO | 61K191103050065 | 1 | UNIDAD |  | 0 | 0 | 0
538 | REGULADOR DE VACIO |  | ADULTO | 61K191103050063 | 1 | UNIDAD |  | 0 | 0 | 0
539 | REGULADOR DE VACIO |  | ADULTO | 61K191103050067 | 1 | UNIDAD |  | 0 | 0 | 0
540 | REGULADOR DE VACIO |  | ADULTO | 61K191103050062 | 1 | UNIDAD |  | 0 | 0 | 0
541 | REGULADOR DE VACIO |  | ADULTO | 61K191103050133 | 1 | UNIDAD |  | 0 | 0 | 0
542 | REGULADOR DE VACIO |  | ADULTO | 61K191103050090 | 1 | UNIDAD |  | 0 | 0 | 0
543 | REGULADOR DE VACIO |  | ADULTO | 61K191103050135 | 1 | UNIDAD |  | 0 | 0 | 0
544 | REGULADOR DE VACIO |  | ADULTO | 61K191103050064 | 1 | UNIDAD |  | 0 | 0 | 0
545 | REGULADOR DE VACIO |  | ADULTO | 61K191103050139 | 1 | UNIDAD |  | 0 | 0 | 0
546 | REGULADOR DE VACIO |  | ADULTO | 61K191103050137 | 1 | UNIDAD |  | 0 | 0 | 0
547 | REGULADOR DE VACIO |  | ADULTO | 61K191103050141 | 1 | UNIDAD |  | 0 | 0 | 0
548 | REGULADOR DE VACIO |  | ADULTO | 61K191103050144 | 1 | UNIDAD |  | 0 | 0 | 0
549 | REGULADOR DE VACIO |  | ADULTO | 61K191103050071 | 1 | UNIDAD |  | 0 | 0 | 0
550 | REGULADOR DE VACIO |  | ADULTO | 61K191103050069 | 1 | UNIDAD |  | 0 | 0 | 0
551 | REGULADOR DE VACIO |  | ADULTO | 61K191103050134 | 1 | UNIDAD |  | 0 | 0 | 0
552 | REGULADOR DE VACIO |  | ADULTO | 61K191103050142 | 1 | UNIDAD |  | 0 | 0 | 0
553 | REGULADOR DE VACIO |  | ADULTO | 61K191103050043 | 1 | UNIDAD |  | 0 | 0 | 0
554 | REGULADOR DE VACIO |  | ADULTO | 61K191103050048 | 1 | UNIDAD |  | 0 | 0 | 0
555 | REGULADOR DE VACIO |  | ADULTO | 61K191103050039 | 1 | UNIDAD |  | 0 | 0 | 0
556 | REGULADOR DE VACIO |  | ADULTO | 61K191103050042 | 1 | UNIDAD |  | 0 | 0 | 0
557 | REGULADOR DE VACIO |  | ADULTO | 61K191103050040 | 1 | UNIDAD |  | 0 | 0 | 0
558 | REGULADOR DE VACIO |  | ADULTO | 61K191103050041 | 1 | UNIDAD |  | 0 | 0 | 0
559 | REGULADOR DE VACIO |  | ADULTO | 61K191103050044 | 1 | UNIDAD |  | 0 | 0 | 0
560 | REGULADOR DE VACIO |  | ADULTO | 61K191103050038 | 1 | UNIDAD |  | 0 | 0 | 0
561 | REGULADOR DE VACIO |  | ADULTO | 61K191103050037 | 1 | UNIDAD |  | 0 | 0 | 0
562 | REGULADOR DE VACIO |  | ADULTO | 61K191103050045 | 1 | UNIDAD |  | 0 | 0 | 0
563 | BALANZA DE PISO | DETECTO | SLIMPRO | SO00000121010555 | 1 | UNIDAD |  | 0 | 0 | 0
564 | BALANZA MECANICA | SECA | MECANICA CON TALLIMETRO | 57 00115103655 | 1 | UNIDAD |  | 0 | 0 | 0
565 | SUCCIONADOR | THOMAS | 1630 | 51400009180 | 1 | UNIDAD |  | 0 | 0 | 0
566 | TENSIOMETRO | LORD | ADULTO | 1017455 | 1 | UNIDAD |  | 0 | 0 | 0
567 | TENSIOMETRO | WELCH ALLYN | PORTATIL DE PISO | 101028214516 | 1 | UNIDAD |  | 0 | 0 | 0
568 | TENSIOMETRO | WELCH ALLYN | PORTATIL DE PISO | 101029082133 | 1 | UNIDAD |  | 0 | 0 | 0
569 | TERMOHIGROMETRO | BIO TEMP | DIGITAL | TH-HEMO | 1 | UNIDAD |  | 0 | 0 | 0
570 | TERMOHIGROMETRO | HTC-2 | DIGITAL | 170209209 | 1 | UNIDAD |  | 0 | 0 | 0
571 | TERMOMETRO | LORD | LD - 00045 | IME-EQ-18 | 1 | UNIDAD |  | 0 | 0 | 0
572 | BALANZA | RICELAKE | MECANICA | 2291200071 | 1 | UNIDAD |  | 0 | 0 | 0
573 | BALANZA | RICELAKE | MECANICA | 4301200137 | 1 | UNIDAD |  | 0 | 0 | 0
574 | BALANZA | HEALTH O METER | 412KL | 4020126452 | 1 | UNIDAD |  | 0 | 0 | 0
575 | BALANZA DE BRAZO BASCULANTE | HEALTH O METER | 402 KL | 4020042861 | 1 | UNIDAD |  | 0 | 0 | 0
576 | BALANZA DE PAÑAL | KENWELL | EN4150 | BD10044958 | 1 | UNIDAD |  | 0 | 0 | 0
577 | BASCULA MECANICA | HEALTH O METER | NO REGISTRA | 7328 | 1 | UNIDAD |  | 0 | 0 | 0
578 | REGULADOR DE VACIO | AMVEX | 300 MMHg | VRA08626IJ | 1 | UNIDAD |  | 0 | 0 | 0
579 | REGULADOR DE VACIO | AMVEX | 300 mmHg | VRA08647IJ | 1 | UNIDAD |  | 0 | 0 | 0
580 | REGULADOR DE VACIO | AMVEX | 300 mmHg | VRA08600IJ | 1 | UNIDAD |  | 0 | 0 | 0
581 | REGULADOR DE VACIO | AMVEX | 300 mmHg | VRA08603IJ | 1 | UNIDAD |  | 0 | 0 | 0
582 | REGULADOR DE VACIO | AMVEX | 300 mmHg | VRA08615IJ | 1 | UNIDAD |  | 0 | 0 | 0
583 | REGULADOR DE VACIO | AMVEX | 300 mmHg | VRA08638IJ | 1 | UNIDAD |  | 0 | 0 | 0
584 | REGULADOR DE VACIO | AMVEX | 300 mmHg | VRA08651IJ | 1 | UNIDAD |  | 0 | 0 | 0
585 | REGULADOR DE VACIO | AMVEX | 300 mmHg | VRA08658IJ | 1 | UNIDAD |  | 0 | 0 | 0
586 | REGULADOR DE VACIO | AMVEX | 300 mmHg | VRA08662IJ | 1 | UNIDAD |  | 0 | 0 | 0
587 | REGULADOR DE VACIO | AMVEX | 300 mmHg | VRA08688IJ | 1 | UNIDAD |  | 0 | 0 | 0
588 | REGULADOR DE VACIO | AMVEX | 300 mmHg | VRA08679IJ | 1 | UNIDAD |  | 0 | 0 | 0
589 | REGULADOR DE VACIO | TECHNOLOGIE MEDICALE | RVTM3 | 14010568 | 1 | UNIDAD |  | 0 | 0 | 0
590 | REGULADOR DE VACIO | TECHNOLOGIE MEDICALE | RVTM3 | 14010566 | 1 | UNIDAD |  | 0 | 0 | 0
591 | REGULADOR DE VACIO | AMVEX | RVTM3 400 | 14010560 | 1 | UNIDAD |  | 0 | 0 | 0
592 | REGULADOR DE VACIO | TECHNOLOGIE MEDICALE | RVTM3 | 14010567 | 1 | UNIDAD |  | 0 | 0 | 0
593 | REGULADOR DE VACIO | TECHNOLOGIE MEDICALE | RUTM 3 400 | 12080757 | 1 | UNIDAD |  | 0 | 0 | 0
594 | REGULADOR DE VACIO | TECHNOLOGIE MEDICALE | RVTM400 | 12080763 | 1 | UNIDAD |  | 0 | 0 | 0
595 | REGULADOR DE VACIO | TECHNOLOGIE MEDICALE | RUTM 3 400 | 12080781 | 1 | UNIDAD |  | 0 | 0 | 0
596 | REGULADOR DE VACIO | TECHNOLOGIE MEDICALE | RUTM 3 400 | 12080782 | 1 | UNIDAD |  | 0 | 0 | 0
597 | REGULADOR DE VACIO | TECHNOLOGIE MEDICALE | RUTM 3 400 | 12080785 | 1 | UNIDAD |  | 0 | 0 | 0
598 | REGULADOR DE VACIO | TECHNOLOGIE MEDICALE | RUTM 3 400 | 12080789 | 1 | UNIDAD |  | 0 | 0 | 0
599 | REGULADOR DE VACIO | TECHNOLOGIE MEDICALE | RUTM 3 400 | 12080800 | 1 | UNIDAD |  | 0 | 0 | 0
600 | REGULADOR DE VACIO | TECHNOLOGIE MEDICALE | RUTM 3 400 | 13011871 | 1 | UNIDAD |  | 0 | 0 | 0
601 | REGULADOR DE VACIO | TECHNOLOGIE MEDICALE | RUTM 3 400 | 13011872 | 1 | UNIDAD |  | 0 | 0 | 0
602 | REGULADOR DE VACIO | AMVEX | 300mmHg | VRA08604IJ | 1 | UNIDAD |  | 0 | 0 | 0
603 | SUCCIONADOR | THOMAS | 1130-067 | 594000000321 | 1 | UNIDAD |  | 0 | 0 | 0
604 | SUCCIONADOR | DEVILBISS | NO REGISTRA | DD148928 | 1 | UNIDAD |  | 0 | 0 | 0
605 | SUCCIONADOR | THOMAS | 1130-GL | 10400001403 | 1 | UNIDAD |  | 0 | 0 | 0
606 | SUCCIONADOR | THOMAS | 1130-067 | 89400001114 | 1 | UNIDAD |  | 0 | 0 | 0
607 | TERMOHIGROMETROS | KTJ | TA318 | CA122781 | 1 | UNIDAD |  | 0 | 0 | 0
608 | TERMOHIGROMETROS | KTJ | TA318 | CA122782 | 1 | UNIDAD |  | 0 | 0 | 0
609 | TENSIOMETRO | WELCH ALLYN | PORTATIL DE PISO | 110110165124 | 1 | UNIDAD |  | 0 | 0 | 0
610 | TENSIOMETRO | WELCH ALLYN | PORTATIL DE PISO | 101125145957 | 1 | UNIDAD |  | 0 | 0 | 0
611 | TENSIOMETRO | WELCH ALLYN | PORTATIL DE PISO | 101124210625 | 1 | UNIDAD |  | 0 | 0 | 0
612 | TENSIOMETRO | WELCH ALLYN | PORTATIL DE PISO | 101007082320 | 1 | UNIDAD |  | 0 | 0 | 0
613 | TENSIOMETRO | WELCH ALLYN | DE PARED | 90722110720 | 1 | UNIDAD |  | 0 | 0 | 0
614 | TENSIOMETRO | W.A BAUM CO | DE PARED | 11055307 | 1 | UNIDAD |  | 0 | 0 | 0
615 | TENSIOMETRO | TENSOMED | DE PARED | COD 12941 | 1 | UNIDAD |  | 0 | 0 | 0
616 | TENSIOMETRO | BOKANG | DE CARRO | 6 | 1 | UNIDAD |  | 0 | 0 | 0
617 | TENSIOMETRO | BOKANG | 47 | 1 | 1 | UNIDAD |  | 0 | 0 | 0
618 | TENSIOMETRO | BOKANG | PORTATIL DE PISO | 2 | 1 | UNIDAD |  | 0 | 0 | 0
619 | TENSIOMETRO | BOKANG | PORTATIL DE PISO | 3 | 1 | UNIDAD |  | 0 | 0 | 0
620 | TENSIOMETRO | BOKANG | PORTATIL DE PISO | 4 | 1 | UNIDAD |  | 0 | 0 | 0
621 | TENSIOMETRO | BOKANG | PORTATIL DE PISO | 5 | 1 | UNIDAD |  | 0 | 0 | 0
622 | TENSIOMETRO | WELCH ALLYN | DE CARRO | 130611121236 | 1 | UNIDAD |  | 0 | 0 | 0
623 | TENSIOMETRO | WELCH ALLYN | PORTATIL DE PISO | 130610093066 | 1 | UNIDAD |  | 0 | 0 | 0
624 | TENSIOMETRO | WELCH ALLYN | PORTATIL DE PISO | 130610222016 | 1 | UNIDAD |  | 0 | 0 | 0
625 | TENSIOMETRO | WELCH ALLYN | PORTATIL DE PISO | 130528171166 | 1 | UNIDAD |  | 0 | 0 | 0
626 | TENSIOMETRO | WELCH ALLYN | PORTATIL DE PISO | 130523124166 | 1 | UNIDAD |  | 0 | 0 | 0
627 | TENSIOMETRO | WELCH ALLYN | PORTATIL DE PARED | 130610133326 | 1 | UNIDAD |  | 0 | 0 | 0
628 | TENSIOMETRO | WELCH ALLYN | PORTATIL DE PISO | 130610092236 | 1 | UNIDAD |  | 0 | 0 | 0
629 | TENSIOMETRO | WELCH ALLYN | DE PISO | 150428070585 | 1 | UNIDAD |  | 0 | 0 | 0
630 | TENSIOMETRO ANEROIDE | WELCH ALLYN | PORTATIL | 150428080695 | 1 | UNIDAD |  | 0 | 0 | 0
631 | TENSIOMETRO ANEROIDE | WELCH ALLYN | PORTATIL | 150423160885 | 1 | UNIDAD |  | 0 | 0 | 0
632 | TERMOHIGROMETRO | ALL FRANCE |  | TH - 501 | 1 | UNIDAD |  | 0 | 0 | 0
633 | TERMOHIGROMETRO | ALL FRANCE |  | TH - 510 | 1 | UNIDAD |  | 0 | 0 | 0
634 | TERMOHIGROMETRO | ALL FRANCE |  | TH504 | 1 | UNIDAD |  | 0 | 0 | 0
635 | TERMOHIGROMETRO DIGITAL | SIN MARCA | DIGITAL | 3246 | 1 | UNIDAD |  | 0 | 0 | 0
636 | TERMOMETRO | WELCH ALLYN | SURETEMP PLUS | 14484132 | 1 | UNIDAD |  | 0 | 0 | 0
637 | TERMOMETRO | WELCH ALLYN | SURETEMP PLUS | 14432898 | 1 | UNIDAD |  | 0 | 0 | 0
638 | TERMOMETRO | WELCH ALLYN | SURETEMP PLUS | 15032232 | 1 | UNIDAD |  | 0 | 0 | 0
639 | TERMOMETRO | WELCH ALLYN | SURETEMP PLUS | 15072236 | 1 | UNIDAD |  | 0 | 0 | 0
640 | TERMOMETRO | WELCH ALLYN | SURETEMP PLUS | 15072238 | 1 | UNIDAD |  | 0 | 0 | 0
641 | TERMOMETRO | WELCH ALLYN | SURETEMP PLUS | 15072234 | 1 | UNIDAD |  | 0 | 0 | 0
642 | TERMOMETRO | WELCH ALLYN | SURETEMP PLUS | 15072239 | 1 | UNIDAD |  | 0 | 0 | 0
643 | TERMOMETRO | WELCH ALLYN | SURETEMP PLUS | 15072230 | 1 | UNIDAD |  | 0 | 0 | 0
644 | TERMOMETRO | WELCH ALLYN | SURETEMP PLUS | 14484091 | 1 | UNIDAD |  | 0 | 0 | 0
645 | TERMOMETRO | WELCH ALLYN | SURETEMP PLUS | 15113483 | 1 | UNIDAD |  | 0 | 0 | 0
646 | TERMOMETRO | WELCH ALLYN | SURETEMP PLUS | 15113478 | 1 | UNIDAD |  | 0 | 0 | 0
647 | TERMOMETRO | WELCH ALLYN | SURETEMP PLUS | 15072240 | 1 | UNIDAD |  | 0 | 0 | 0
648 | TERMOMETRO | WELCH ALLYN | SURETEMP PLUS | 14484095 | 1 | UNIDAD |  | 0 | 0 | 0
649 | TERMOMETRO | WELCH ALLYN | SURETEMP PLUS | 14484088 | 1 | UNIDAD |  | 0 | 0 | 0
650 | TERMOMETRO | WELCH ALLYN | SURETEMP PLUS | 14432893 | 1 | UNIDAD |  | 0 | 0 | 0
651 | TERMOMETRO | WELCH ALLYN | SURETEMP PLUS | 14484083 | 1 | UNIDAD |  | 0 | 0 | 0
652 | TERMOMETRO DIGITAL | WELCH ALLYN | SURETEMP PLUS | 11181093 | 1 | UNIDAD |  | 0 | 0 | 0
653 | SUCCIONADOR QUIRURGICO | SMAF | YX980D | D1.21.237 | 1 | UNIDAD |  | 0 | 0 | 0
654 | SUCCIONADOR QUIRURGICO | SMAF | YX980D | D1.21.238 | 1 | UNIDAD |  | 0 | 0 | 0
655 | SUCCIONADOR QUIRURGICO | SMAF | YX980D | D1.21.243 | 1 | UNIDAD |  | 0 | 0 | 0
656 | TENSIOMETRO | WELLCH ALLYN | DS-44 | 200607133039 | 1 | UNIDAD |  | 0 | 0 | 0
657 | TENSIOMETRO | WELLCH ALLYN | DS-44 | 200608034418 | 1 | UNIDAD |  | 0 | 0 | 0
658 | TENSIOMETRO | WELLCH ALLYN | DS-44 | 200618100348 | 1 | UNIDAD |  | 0 | 0 | 0
659 | TERMOMETRO INFRARROJO | SUNPHOR | BZ-R6 | NO REGISTRA | 1 | UNIDAD |  | 0 | 0 | 0
660 | TERMOMETRO INFRARROJO | SUNPHOR | BZ-R6 | NO REGISTRA | 1 | UNIDAD |  | 0 | 0 | 0
661 | TERMOMETRO INFRARROJO | SUNPHOR | BZ-R6 | NO REGISTRA | 1 | UNIDAD |  | 0 | 0 | 0
662 | TERMOMETRO INFRARROJO | SUNPHOR | BZ-R6 | NO REGISTRA | 1 | UNIDAD |  | 0 | 0 | 0
663 | TERMOMETRO INFRARROJO | SUNPHOR | BZ-R6 | NO REGISTRA | 1 | UNIDAD |  | 0 | 0 | 0
664 | TERMOMETRO INFRARROJO | SUNPHOR | BZ-R6 | NO REGISTRA | 1 | UNIDAD |  | 0 | 0 | 0
665 | TERMOMETRO INFRARROJO | SUNPHOR | BZ-R6 | NO REGISTRA | 1 | UNIDAD |  | 0 | 0 | 0
666 | TERMOMETRO INFRARROJO | SUNPHOR | BZ-R6 | NO REGISTRA | 1 | UNIDAD |  | 0 | 0 | 0
667 | TERMOMETRO INFRARROJO | SUNPHOR | BZ-R6 | NO REGISTRA | 1 | UNIDAD |  | 0 | 0 | 0
668 | TERMOMETRO INFRARROJO | SUNPHOR | BZ-R6 | NO REGISTRA | 1 | UNIDAD |  | 0 | 0 | 0
669 | TERMOMETRO INFRARROJO | SUNPHOR | BZ-R6 | NO REGISTRA | 1 | UNIDAD |  | 0 | 0 | 0
670 | TERMOMETRO INFRARROJO | SUNPHOR | BZ-R6 | NO REGISTRA | 1 | UNIDAD |  | 0 | 0 | 0
671 | Termómetros láser | Alphagomed | UFR106 | FJI0180293 | 1 | UNIDAD |  | 0 | 0 | 0
672 | Termómetros láser | Alphagomed | UFR106 | FJI0180292 | 1 | UNIDAD |  | 0 | 0 | 0
673 | Termómetros láser | Alphagomed | UFR106 | FJI0180298 | 1 | UNIDAD |  | 0 | 0 | 0
674 | Termómetros láser | Alphagomed | UFR106 | FJI0180299 | 1 | UNIDAD |  | 0 | 0 | 0
675 | Termómetros láser | Alphagomed | UFR106 | FJI01802300 | 1 | UNIDAD |  | 0 | 0 | 0
CENTRAL DE GASES (177 EQUIPOS)
676 | TERMOHIGRÓMETRO |  |  | 21433 | 1 | UNIDAD |  | 0 | 0 | 0
677 | TERMOHIGRÓMETRO |  |  | 21436 | 1 | UNIDAD |  | 0 | 0 | 0
678 | TERMOHIGRÓMETRO |  |  | 21435 | 1 | UNIDAD |  | 0 | 0 | 0
679 | TERMOHIGRÓMETRO |  |  | 21434 | 1 | UNIDAD |  | 0 | 0 | 0
680 | MANÓMETROS DOBLE REGULACIÓN |  |  | CG011 | 1 | UNIDAD |  | 0 | 0 | 0
681 | MANÓMETROS DOBLE REGULACIÓN |  |  | CG012 | 1 | UNIDAD |  | 0 | 0 | 0
682 | MANÓMETROS DOBLE REGULACIÓN |  |  | CG007 | 1 | UNIDAD |  | 0 | 0 | 0
683 | MANÓMETROS ALTA PRESIÓN MANIFOLD |  |  | CG004 | 1 | UNIDAD |  | 0 | 0 | 0
684 | MANÓMETROS ALTA PRESIÓN MANIFOLD |  |  | CG006 | 1 | UNIDAD |  | 0 | 0 | 0
685 | MANÓMETROS ALTA PRESIÓN MANIFOLD |  |  | CG001 | 1 | UNIDAD |  | 0 | 0 | 0
686 | MANÓMETROS ALTA PRESIÓN MANIFOLD |  |  | CG003 | 1 | UNIDAD |  | 0 | 0 | 0
687 | MANÓMETROS ALTA PRESIÓN MANIFOLD |  |  | CG008 | 1 | UNIDAD |  | 0 | 0 | 0
688 | MANÓMETROS ALTA PRESIÓN MANIFOLD |  |  | CG009 | 1 | UNIDAD |  | 0 | 0 | 0
689 | MANÓMETROS ALTA PRESIÓN MANIFOLD |  |  | CG4026 | 1 | UNIDAD |  | 0 | 0 | 0
690 | MANÓMETROS ALTA PRESIÓN MANIFOLD |  |  | 18403 | 1 | UNIDAD |  | 0 | 0 | 0
691 | MANÓMETROS ALTA PRESIÓN MANIFOLD |  |  | 11 | 1 | UNIDAD |  | 0 | 0 | 0
692 | MANÓMETROS BAJA PRESIÓN MANIFOLD |  |  | No. 3 | 1 | UNIDAD |  | 0 | 0 | 0
693 | MANÓMETROS BAJA PRESIÓN MANIFOLD |  |  | No. 5 | 1 | UNIDAD |  | 0 | 0 | 0
694 | MANÓMETROS BAJA PRESIÓN MANIFOLD |  |  | CG002 | 1 | UNIDAD |  | 0 | 0 | 0
695 | MANÓMETROS BAJA PRESIÓN MANIFOLD |  |  | CG005 | 1 | UNIDAD |  | 0 | 0 | 0
696 | MANÓMETROS BAJA PRESIÓN MANIFOLD |  |  | #7 | 1 | UNIDAD |  | 0 | 0 | 0
697 | MANÓMETROS BAJA PRESIÓN MANIFOLD |  |  | EQ-1582 | 1 | UNIDAD |  | 0 | 0 | 0
698 | MANÓMETROS BAJA PRESIÓN MANIFOLD |  |  | 18402 | 1 | UNIDAD |  | 0 | 0 | 0
699 | MANÓMETROS BAJA PRESIÓN MANIFOLD |  |  | EQ-1583 | 1 | UNIDAD |  | 0 | 0 | 0
700 | MANÓMETROS BAJA PRESIÓN MANIFOLD |  |  | 10 | 1 | UNIDAD |  | 0 | 0 | 0
701 | MANÓMETRO MEDICION DE CO Y DP |  |  | 51 | 1 | UNIDAD |  | 0 | 0 | 0
702 | MANÓMETRO CONTROL DE CALIDAD |  |  | 53 | 1 | UNIDAD |  | 0 | 0 | 0
703 | MANÓMETRO TANQUE ECUALIZADOR |  |  | CG014/18396 | 1 | UNIDAD |  | 0 | 0 | 0
704 | MANÓMETRO SALIDA DE AIRE MEDICINAL PRODUCIDO |  |  | 52/18395 | 1 | UNIDAD |  | 0 | 0 | 0
705 | MANÓMETROS DE REGULADORES DE FINAL DE LÍNEA (CAJAS DE CORTE) obs. 4 |  |  | No Reporta | 1 | UNIDAD |  | 0 | 0 | 0
706 | MANÓMETROS DE REGULADORES DE FINAL DE LÍNEA (CAJAS DE CORTE) obs. 4 |  |  | 4115 | 1 | UNIDAD |  | 0 | 0 | 0
707 | MANÓMETROS DE REGULADORES DE FINAL DE LÍNEA (CAJAS DE CORTE) obs. 4 |  |  | 4142 | 1 | UNIDAD |  | 0 | 0 | 0
708 | MANÓMETROS DE REGULADORES DE FINAL DE LÍNEA (CAJAS DE CORTE) obs. 4 |  |  | 4118 | 1 | UNIDAD |  | 0 | 0 | 0
709 | MANÓMETROS DE REGULADORES DE FINAL DE LÍNEA (CAJAS DE CORTE) obs. 4 |  |  | 4157 | 1 | UNIDAD |  | 0 | 0 | 0
710 | MANÓMETROS DE REGULADORES DE FINAL DE LÍNEA (CAJAS DE CORTE) obs. 4 |  |  | 4137 | 1 | UNIDAD |  | 0 | 0 | 0
711 | MANÓMETROS DE REGULADORES DE FINAL DE LÍNEA (CAJAS DE CORTE) obs. 4 |  |  | 4136 | 1 | UNIDAD |  | 0 | 0 | 0
712 | MANÓMETROS DE REGULADORES DE FINAL DE LÍNEA (CAJAS DE CORTE) obs. 4 |  |  | 4130 | 1 | UNIDAD |  | 0 | 0 | 0
713 | MANÓMETROS DE REGULADORES DE FINAL DE LÍNEA (CAJAS DE CORTE) obs. 4 |  |  | 4125 | 1 | UNIDAD |  | 0 | 0 | 0
714 | MANÓMETROS DE REGULADORES DE FINAL DE LÍNEA (CAJAS DE CORTE) obs. 4 |  |  | 4055 | 1 | UNIDAD |  | 0 | 0 | 0
715 | MANÓMETROS DE REGULADORES DE FINAL DE LÍNEA (CAJAS DE CORTE) obs. 4 |  |  | 4144 | 1 | UNIDAD |  | 0 | 0 | 0
716 | MANÓMETROS DE REGULADORES DE FINAL DE LÍNEA (CAJAS DE CORTE) obs. 4 |  |  | 4160 | 1 | UNIDAD |  | 0 | 0 | 0
717 | MANÓMETROS DE REGULADORES DE FINAL DE LÍNEA (CAJAS DE CORTE) obs. 4 |  |  | 4062 | 1 | UNIDAD |  | 0 | 0 | 0
718 | MANÓMETROS DE REGULADORES DE FINAL DE LÍNEA (CAJAS DE CORTE) obs. 4 |  |  | 18390 | 1 | UNIDAD |  | 0 | 0 | 0
719 | MANÓMETROS DE REGULADORES DE FINAL DE LÍNEA (CAJAS DE CORTE) obs. 4 |  |  | 4007 | 1 | UNIDAD |  | 0 | 0 | 0
720 | MANÓMETROS DE REGULADORES DE FINAL DE LÍNEA (CAJAS DE CORTE) obs. 4 |  |  | 4133 | 1 | UNIDAD |  | 0 | 0 | 0
721 | MANÓMETROS DE REGULADORES DE FINAL DE LÍNEA (CAJAS DE CORTE) obs. 4 |  |  | 4074 | 1 | UNIDAD |  | 0 | 0 | 0
722 | MANÓMETROS DE REGULADORES DE FINAL DE LÍNEA (CAJAS DE CORTE) obs. 4 |  |  | 4161 | 1 | UNIDAD |  | 0 | 0 | 0
723 | MANÓMETROS DE REGULADORES DE FINAL DE LÍNEA (CAJAS DE CORTE) obs. 4 |  |  | 4075 | 1 | UNIDAD |  | 0 | 0 | 0
724 | MANÓMETROS DE REGULADORES DE FINAL DE LÍNEA (CAJAS DE CORTE) obs. 4 |  |  | 4065 | 1 | UNIDAD |  | 0 | 0 | 0
725 | MANÓMETROS DE REGULADORES DE FINAL DE LÍNEA (CAJAS DE CORTE) obs. 4 |  |  | 4076 | 1 | UNIDAD |  | 0 | 0 | 0
726 | MANÓMETROS DE REGULADORES DE FINAL DE LÍNEA (CAJAS DE CORTE) obs. 4 |  |  | 4153 | 1 | UNIDAD |  | 0 | 0 | 0
727 | MANÓMETROS DE REGULADORES DE FINAL DE LÍNEA (CAJAS DE CORTE) obs. 4 |  |  | 4098 | 1 | UNIDAD |  | 0 | 0 | 0
728 | MANÓMETROS DE REGULADORES DE FINAL DE LÍNEA (CAJAS DE CORTE) obs. 4 |  |  | 4124 | 1 | UNIDAD |  | 0 | 0 | 0
729 | MANÓMETROS DE REGULADORES DE FINAL DE LÍNEA (CAJAS DE CORTE) obs. 4 |  |  | 4135 | 1 | UNIDAD |  | 0 | 0 | 0
730 | MANÓMETROS DE REGULADORES DE FINAL DE LÍNEA (CAJAS DE CORTE) obs. 4 |  |  | 4113 | 1 | UNIDAD |  | 0 | 0 | 0
731 | MANÓMETROS DE REGULADORES DE FINAL DE LÍNEA (CAJAS DE CORTE) obs. 4 |  |  | 4014 | 1 | UNIDAD |  | 0 | 0 | 0
732 | MANÓMETROS DE REGULADORES DE FINAL DE LÍNEA (CAJAS DE CORTE) obs. 4 |  |  | 4134 | 1 | UNIDAD |  | 0 | 0 | 0
733 | MANÓMETROS DE REGULADORES DE FINAL DE LÍNEA (CAJAS DE CORTE) obs. 4 |  |  | 18394 | 1 | UNIDAD |  | 0 | 0 | 0
734 | MANÓMETROS DE REGULADORES DE FINAL DE LÍNEA (CAJAS DE CORTE) obs. 4 |  |  | 18392 | 1 | UNIDAD |  | 0 | 0 | 0
735 | MANÓMETROS DE REGULADORES DE FINAL DE LÍNEA (CAJAS DE CORTE) obs. 4 |  |  | 4096/EQ-J6 | 1 | UNIDAD |  | 0 | 0 | 0
736 | MANÓMETROS DE REGULADORES DE FINAL DE LÍNEA (CAJAS DE CORTE) obs. 4 |  |  | EQ-0097 | 1 | UNIDAD |  | 0 | 0 | 0
737 | MANÓMETROS DE REGULADORES DE FINAL DE LÍNEA (CAJAS DE CORTE) obs. 4 |  |  | 4078 | 1 | UNIDAD |  | 0 | 0 | 0
738 | MANÓMETROS DE REGULADORES DE FINAL DE LÍNEA (CAJAS DE CORTE) obs. 4 |  |  | 1904 | 1 | UNIDAD |  | 0 | 0 | 0
739 | MANÓMETROS DE REGULADORES DE FINAL DE LÍNEA (CAJAS DE CORTE) obs. 4 |  |  | 4143 | 1 | UNIDAD |  | 0 | 0 | 0
740 | MANÓMETROS DE REGULADORES DE FINAL DE LÍNEA (CAJAS DE CORTE) obs. 4 |  |  | 4063 | 1 | UNIDAD |  | 0 | 0 | 0
741 | MANÓMETROS DE REGULADORES DE FINAL DE LÍNEA (CAJAS DE CORTE) obs. 4 |  |  | 4141 | 1 | UNIDAD |  | 0 | 0 | 0
742 | MANÓMETROS DE REGULADORES DE FINAL DE LÍNEA (CAJAS DE CORTE) obs. 4 |  |  | 4079 | 1 | UNIDAD |  | 0 | 0 | 0
743 | MANÓMETROS DE REGULADORES DE FINAL DE LÍNEA (CAJAS DE CORTE) obs. 4 |  |  | 4145 | 1 | UNIDAD |  | 0 | 0 | 0
744 | MANÓMETROS DE REGULADORES DE FINAL DE LÍNEA (CAJAS DE CORTE) obs. 4 |  |  | 4097/EQ-J9 | 1 | UNIDAD |  | 0 | 0 | 0
745 | MANÓMETROS DE REGULADORES DE FINAL DE LÍNEA (CAJAS DE CORTE) obs. 4 |  |  | EQ-0096 | 1 | UNIDAD |  | 0 | 0 | 0
746 | MANÓMETROS DE REGULADORES DE FINAL DE LÍNEA (CAJAS DE CORTE) obs. 4 |  |  | 4087 | 1 | UNIDAD |  | 0 | 0 | 0
747 | MANÓMETROS DE REGULADORES DE FINAL DE LÍNEA (CAJAS DE CORTE) obs. 4 |  |  | 4072 | 1 | UNIDAD |  | 0 | 0 | 0
748 | MANÓMETROS DE REGULADORES DE FINAL DE LÍNEA (CAJAS DE CORTE) obs. 4 |  |  | 4020 | 1 | UNIDAD |  | 0 | 0 | 0
749 | MANÓMETROS DE REGULADORES DE FINAL DE LÍNEA (CAJAS DE CORTE) obs. 4 |  |  | 4139 | 1 | UNIDAD |  | 0 | 0 | 0
750 | MANÓMETROS DE REGULADORES DE FINAL DE LÍNEA (CAJAS DE CORTE) obs. 4 |  |  | 4090 | 1 | UNIDAD |  | 0 | 0 | 0
751 | MANÓMETROS DE REGULADORES DE FINAL DE LÍNEA (CAJAS DE CORTE) obs. 4 |  |  | 4088 | 1 | UNIDAD |  | 0 | 0 | 0
752 | MANÓMETROS DE REGULADORES DE FINAL DE LÍNEA (CAJAS DE CORTE) obs. 4 |  |  | 4119 | 1 | UNIDAD |  | 0 | 0 | 0
753 | MANÓMETROS DE REGULADORES DE FINAL DE LÍNEA (CAJAS DE CORTE) obs. 4 |  |  | 4081 | 1 | UNIDAD |  | 0 | 0 | 0
754 | MANÓMETROS DE REGULADORES DE FINAL DE LÍNEA (CAJAS DE CORTE) obs. 4 |  |  | 4126 | 1 | UNIDAD |  | 0 | 0 | 0
755 | MANÓMETROS DE REGULADORES DE FINAL DE LÍNEA (CAJAS DE CORTE) obs. 4 |  |  | 4147 | 1 | UNIDAD |  | 0 | 0 | 0
756 | MANÓMETROS DE REGULADORES DE FINAL DE LÍNEA (CAJAS DE CORTE) obs. 4 |  |  | 4106 | 1 | UNIDAD |  | 0 | 0 | 0
757 | MANÓMETROS DE REGULADORES DE FINAL DE LÍNEA (CAJAS DE CORTE) obs. 4 |  |  | 4117 | 1 | UNIDAD |  | 0 | 0 | 0
758 | MANÓMETROS DE REGULADORES DE FINAL DE LÍNEA (CAJAS DE CORTE) obs. 4 |  |  | 4006 | 1 | UNIDAD |  | 0 | 0 | 0
759 | MANÓMETROS DE REGULADORES DE FINAL DE LÍNEA (CAJAS DE CORTE) obs. 4 |  |  | 4059 | 1 | UNIDAD |  | 0 | 0 | 0
760 | MANÓMETROS DE REGULADORES DE FINAL DE LÍNEA (CAJAS DE CORTE) obs. 4 |  |  | 4009 | 1 | UNIDAD |  | 0 | 0 | 0
761 | MANÓMETROS DE REGULADORES DE FINAL DE LÍNEA (CAJAS DE CORTE) obs. 4 |  |  | 4064 | 1 | UNIDAD |  | 0 | 0 | 0
762 | MANÓMETROS DE REGULADORES DE FINAL DE LÍNEA (CAJAS DE CORTE) obs. 4 |  |  | 4140/EQ-1602 | 1 | UNIDAD |  | 0 | 0 | 0
763 | MANÓMETROS DE REGULADORES DE FINAL DE LÍNEA (CAJAS DE CORTE) obs. 4 |  |  | 4068 | 1 | UNIDAD |  | 0 | 0 | 0
764 | MANÓMETROS DE REGULADORES DE FINAL DE LÍNEA (CAJAS DE CORTE) obs. 4 |  |  | 4024 | 1 | UNIDAD |  | 0 | 0 | 0
765 | MANÓMETROS DE REGULADORES DE FINAL DE LÍNEA (CAJAS DE CORTE) obs. 4 |  |  | 4057 | 1 | UNIDAD |  | 0 | 0 | 0
766 | MANÓMETROS DE REGULADORES DE FINAL DE LÍNEA (CAJAS DE CORTE) obs. 4 |  |  | 5023/3502 | 1 | UNIDAD |  | 0 | 0 | 0
767 | MANÓMETROS DE REGULADORES DE FINAL DE LÍNEA (CAJAS DE CORTE) obs. 4 |  |  | 4086 | 1 | UNIDAD |  | 0 | 0 | 0
768 | MANÓMETROS DE REGULADORES DE FINAL DE LÍNEA (CAJAS DE CORTE) obs. 4 |  |  | 4056 | 1 | UNIDAD |  | 0 | 0 | 0
769 | MANÓMETROS DE REGULADORES DE FINAL DE LÍNEA (CAJAS DE CORTE) obs. 4 |  |  | 5005 | 1 | UNIDAD |  | 0 | 0 | 0
770 | MANÓMETROS DE REGULADORES DE FINAL DE LÍNEA (CAJAS DE CORTE) obs. 4 |  |  | 4091 | 1 | UNIDAD |  | 0 | 0 | 0
771 | MANÓMETROS DE REGULADORES DE FINAL DE LÍNEA (CAJAS DE CORTE) obs. 4 |  |  | 4054 | 1 | UNIDAD |  | 0 | 0 | 0
772 | MANÓMETROS DE REGULADORES DE FINAL DE LÍNEA (CAJAS DE CORTE) obs. 4 |  |  | 4100 | 1 | UNIDAD |  | 0 | 0 | 0
773 | MANÓMETROS DE REGULADORES DE FINAL DE LÍNEA (CAJAS DE CORTE) obs. 4 |  |  | 4053 | 1 | UNIDAD |  | 0 | 0 | 0
774 | MANÓMETROS DE REGULADORES DE FINAL DE LÍNEA (CAJAS DE CORTE) obs. 4 |  |  | 4073 | 1 | UNIDAD |  | 0 | 0 | 0
775 | MANÓMETROS DE REGULADORES DE FINAL DE LÍNEA (CAJAS DE CORTE) obs. 4 |  |  | 5021 | 1 | UNIDAD |  | 0 | 0 | 0
776 | MANÓMETROS DE REGULADORES DE FINAL DE LÍNEA (CAJAS DE CORTE) obs. 4 |  |  | 4146 | 1 | UNIDAD |  | 0 | 0 | 0
777 | MANÓMETROS DE REGULADORES DE FINAL DE LÍNEA (CAJAS DE CORTE) obs. 4 |  |  | 4181 | 1 | UNIDAD |  | 0 | 0 | 0
778 | MANÓMETROS DE REGULADORES DE FINAL DE LÍNEA (CAJAS DE CORTE) obs. 4 |  |  | 4148 | 1 | UNIDAD |  | 0 | 0 | 0
779 | MANÓMETROS DE REGULADORES DE FINAL DE LÍNEA (CAJAS DE CORTE) obs. 4 |  |  | 4149 | 1 | UNIDAD |  | 0 | 0 | 0
780 | MANÓMETROS DE REGULADORES DE FINAL DE LÍNEA (CAJAS DE CORTE) obs. 4 |  |  | 5003 | 1 | UNIDAD |  | 0 | 0 | 0
781 | MANÓMETROS DE REGULADORES DE FINAL DE LÍNEA (CAJAS DE CORTE) obs. 4 |  |  | 4128/EQ-1570 | 1 | UNIDAD |  | 0 | 0 | 0
782 | MANÓMETROS DE REGULADORES DE FINAL DE LÍNEA (CAJAS DE CORTE) obs. 4 |  |  | 4099 | 1 | UNIDAD |  | 0 | 0 | 0
783 | MANÓMETROS DE REGULADORES DE FINAL DE LÍNEA (CAJAS DE CORTE) obs. 4 |  |  | 4046 | 1 | UNIDAD |  | 0 | 0 | 0
784 | MANÓMETROS DE REGULADORES DE FINAL DE LÍNEA (CAJAS DE CORTE) obs. 4 |  |  | 4067 | 1 | UNIDAD |  | 0 | 0 | 0
785 | MANÓMETROS DE REGULADORES DE FINAL DE LÍNEA (CAJAS DE CORTE) obs. 4 |  |  | 4114 | 1 | UNIDAD |  | 0 | 0 | 0
786 | MANÓMETROS DE REGULADORES DE FINAL DE LÍNEA (CAJAS DE CORTE) obs. 4 |  |  | 5020 | 1 | UNIDAD |  | 0 | 0 | 0
787 | MANÓMETROS DE REGULADORES DE FINAL DE LÍNEA (CAJAS DE CORTE) obs. 4 |  |  | 4108 | 1 | UNIDAD |  | 0 | 0 | 0
788 | MANÓMETROS DE REGULADORES DE FINAL DE LÍNEA (CAJAS DE CORTE) obs. 4 |  |  | 5012 | 1 | UNIDAD |  | 0 | 0 | 0
789 | MANÓMETROS DE REGULADORES DE FINAL DE LÍNEA (CAJAS DE CORTE) obs. 4 |  |  | 5007 | 1 | UNIDAD |  | 0 | 0 | 0
790 | MANÓMETROS DE REGULADORES DE FINAL DE LÍNEA (CAJAS DE CORTE) obs. 4 |  |  | 5009 | 1 | UNIDAD |  | 0 | 0 | 0
791 | MANÓMETROS DE REGULADORES DE FINAL DE LÍNEA (CAJAS DE CORTE) obs. 4 |  |  | 5006/18393 | 1 | UNIDAD |  | 0 | 0 | 0
792 | MANÓMETROS DE REGULADORES DE FINAL DE LÍNEA (CAJAS DE CORTE) obs. 4 |  |  | 5018 | 1 | UNIDAD |  | 0 | 0 | 0
793 | MANÓMETROS DE REGULADORES DE FINAL DE LÍNEA (CAJAS DE CORTE) obs. 4 |  |  | 5022/EQ1571 | 1 | UNIDAD |  | 0 | 0 | 0
794 | MANÓMETROS DE REGULADORES DE FINAL DE LÍNEA (CAJAS DE CORTE) obs. 4 |  |  | 4058 | 1 | UNIDAD |  | 0 | 0 | 0
795 | MANÓMETROS DE REGULADORES DE FINAL DE LÍNEA (CAJAS DE CORTE) obs. 4 |  |  | 5014 | 1 | UNIDAD |  | 0 | 0 | 0
796 | MANÓMETROS DE REGULADORES DE FINAL DE LÍNEA (CAJAS DE CORTE) obs. 4 |  |  | 4060 | 1 | UNIDAD |  | 0 | 0 | 0
797 | MANÓMETROS DE REGULADORES DE FINAL DE LÍNEA (CAJAS DE CORTE) obs. 4 |  |  | 4069 | 1 | UNIDAD |  | 0 | 0 | 0
798 | MANÓMETROS DE REGULADORES DE FINAL DE LÍNEA (CAJAS DE CORTE) obs. 4 |  |  | 4083 | 1 | UNIDAD |  | 0 | 0 | 0
799 | MANÓMETROS DE REGULADORES DE FINAL DE LÍNEA (CAJAS DE CORTE) obs. 4 |  |  | 5019 | 1 | UNIDAD |  | 0 | 0 | 0
800 | MANÓMETROS DE REGULADORES DE FINAL DE LÍNEA (CAJAS DE CORTE) obs. 4 |  |  | 4061 | 1 | UNIDAD |  | 0 | 0 | 0
801 | MANÓMETROS DE REGULADORES DE FINAL DE LÍNEA (CAJAS DE CORTE) obs. 4 |  |  | 18391/V4 | 1 | UNIDAD |  | 0 | 0 | 0
802 | MANÓMETROS DE REGULADORES DE FINAL DE LÍNEA (CAJAS DE CORTE) obs. 4 |  |  | 4049 | 1 | UNIDAD |  | 0 | 0 | 0
803 | MANÓMETROS DE REGULADORES DE FINAL DE LÍNEA (CAJAS DE CORTE) obs. 4 |  |  | 4051 | 1 | UNIDAD |  | 0 | 0 | 0
804 | MANÓMETROS DE REGULADORES DE FINAL DE LÍNEA (CAJAS DE CORTE) obs. 4 |  |  | 5004 | 1 | UNIDAD |  | 0 | 0 | 0
805 | MANÓMETROS DE REGULADORES DE FINAL DE LÍNEA (CAJAS DE CORTE) obs. 4 |  |  | 4095 | 1 | UNIDAD |  | 0 | 0 | 0
806 | MANÓMETROS DE REGULADORES DE FINAL DE LÍNEA (CAJAS DE CORTE) obs. 4 |  |  | 4159 | 1 | UNIDAD |  | 0 | 0 | 0
807 | MANÓMETROS DE REGULADORES DE FINAL DE LÍNEA (CAJAS DE CORTE) obs. 4 |  |  | 4121 | 1 | UNIDAD |  | 0 | 0 | 0
808 | MANÓMETROS DE REGULADORES DE FINAL DE LÍNEA (CAJAS DE CORTE) obs. 4 |  |  | 4094 | 1 | UNIDAD |  | 0 | 0 | 0
809 | MANÓMETROS DE REGULADORES DE FINAL DE LÍNEA (CAJAS DE CORTE) obs. 4 |  |  | 4163 | 1 | UNIDAD |  | 0 | 0 | 0
810 | MANÓMETROS DE REGULADORES DE FINAL DE LÍNEA (CAJAS DE CORTE) obs. 4 |  |  | 4047 | 1 | UNIDAD |  | 0 | 0 | 0
811 | MANÓMETROS DE REGULADORES DE FINAL DE LÍNEA (CAJAS DE CORTE) obs. 4 |  |  | 4116 | 1 | UNIDAD |  | 0 | 0 | 0
812 | MANÓMETROS DE REGULADORES DE FINAL DE LÍNEA (CAJAS DE CORTE) obs. 4 |  |  | 5000 | 1 | UNIDAD |  | 0 | 0 | 0
813 | MANÓMETROS DE REGULADORES DE FINAL DE LÍNEA (CAJAS DE CORTE) obs. 4 |  |  | 4156 | 1 | UNIDAD |  | 0 | 0 | 0
814 | MANÓMETROS DE REGULADORES DE FINAL DE LÍNEA (CAJAS DE CORTE) obs. 4 |  |  | 4048 | 1 | UNIDAD |  | 0 | 0 | 0
815 | MANÓMETROS DE REGULADORES DE FINAL DE LÍNEA (CAJAS DE CORTE) obs. 4 |  |  | 4111 | 1 | UNIDAD |  | 0 | 0 | 0
816 | MANÓMETROS DE REGULADORES DE FINAL DE LÍNEA (CAJAS DE CORTE) obs. 4 |  |  | 5015 | 1 | UNIDAD |  | 0 | 0 | 0
817 | MANÓMETROS DE REGULADORES DE FINAL DE LÍNEA (CAJAS DE CORTE) obs. 4 |  |  | 4152 | 1 | UNIDAD |  | 0 | 0 | 0
818 | MANÓMETROS DE REGULADORES DE FINAL DE LÍNEA (CAJAS DE CORTE) obs. 4 |  |  | 4104 | 1 | UNIDAD |  | 0 | 0 | 0
819 | MANÓMETROS DE REGULADORES DE FINAL DE LÍNEA (CAJAS DE CORTE) obs. 4 |  |  | 4082 | 1 | UNIDAD |  | 0 | 0 | 0
820 | MANÓMETROS DE REGULADORES DE FINAL DE LÍNEA (CAJAS DE CORTE) obs. 4 |  |  | 4103 | 1 | UNIDAD |  | 0 | 0 | 0
821 | MANÓMETROS DE REGULADORES DE FINAL DE LÍNEA (CAJAS DE CORTE) obs. 4 |  |  | 4102 | 1 | UNIDAD |  | 0 | 0 | 0
822 | MANÓMETROS DE REGULADORES DE FINAL DE LÍNEA (CAJAS DE CORTE) obs. 4 |  |  | No Reporta | 1 | UNIDAD |  | 0 | 0 | 0
823 | MANÓMETROS DE REGULADORES DE FINAL DE LÍNEA (CAJAS DE CORTE) obs. 4 |  |  | 4112 | 1 | UNIDAD |  | 0 | 0 | 0
824 | MANÓMETROS DE REGULADORES DE FINAL DE LÍNEA (CAJAS DE CORTE) obs. 4 |  |  | No Reporta | 1 | UNIDAD |  | 0 | 0 | 0
825 | MANÓMETROS DE REGULADORES DE FINAL DE LÍNEA (CAJAS DE CORTE) obs. 4 |  |  | No Reporta | 1 | UNIDAD |  | 0 | 0 | 0
826 | MANÓMETROS DE REGULADORES DE FINAL DE LÍNEA (CAJAS DE CORTE) obs. 4 |  |  | 4155 | 1 | UNIDAD |  | 0 | 0 | 0
827 | MANÓMETROS DE REGULADORES DE FINAL DE LÍNEA (CAJAS DE CORTE) obs. 4 |  |  | 4154 | 1 | UNIDAD |  | 0 | 0 | 0
828 | MANÓMETROS DE REGULADORES DE FINAL DE LÍNEA (CAJAS DE CORTE) obs. 4 |  |  | 4162 | 1 | UNIDAD |  | 0 | 0 | 0
829 | MANÓMETROS DE REGULADORES DE FINAL DE LÍNEA (CAJAS DE CORTE) obs. 4 |  |  | No Reporta | 1 | UNIDAD |  | 0 | 0 | 0
830 | MANÓMETROS DE REGULADORES DE FINAL DE LÍNEA (CAJAS DE CORTE) obs. 4 |  |  | No Reporta | 1 | UNIDAD |  | 0 | 0 | 0
831 | MANÓMETROS DE REGULADORES DE FINAL DE LÍNEA (CAJAS DE CORTE) obs. 4 |  |  | 4122 | 1 | UNIDAD |  | 0 | 0 | 0
832 | MANÓMETROS DE REGULADORES DE FINAL DE LÍNEA (CAJAS DE CORTE) obs. 4 |  |  | 4070 | 1 | UNIDAD |  | 0 | 0 | 0
833 | MANÓMETROS DE REGULADORES DE FINAL DE LÍNEA (CAJAS DE CORTE) obs. 4 |  |  | 4066 | 1 | UNIDAD |  | 0 | 0 | 0
834 | MANÓMETROS DE REGULADORES DE FINAL DE LÍNEA (CAJAS DE CORTE) obs. 4 |  |  | No Reporta | 1 | UNIDAD |  | 0 | 0 | 0
835 | MANÓMETROS DE REGULADORES DE FINAL DE LÍNEA (CAJAS DE CORTE) obs. 4 |  |  | 4089 | 1 | UNIDAD |  | 0 | 0 | 0
836 | MANÓMETROS DE REGULADORES DE FINAL DE LÍNEA (CAJAS DE CORTE) obs. 4 |  |  | 4015 | 1 | UNIDAD |  | 0 | 0 | 0
837 | MANÓMETROS DE REGULADORES DE FINAL DE LÍNEA (CAJAS DE CORTE) obs. 4 |  |  | 4158 | 1 | UNIDAD |  | 0 | 0 | 0
838 | MANÓMETROS DE REGULADORES DE FINAL DE LÍNEA (CAJAS DE CORTE) obs. 4 |  |  | 4101 | 1 | UNIDAD |  | 0 | 0 | 0
839 | MANÓMETROS DE REGULADORES DE FINAL DE LÍNEA (CAJAS DE CORTE) obs. 4 |  |  | 4080 | 1 | UNIDAD |  | 0 | 0 | 0
840 | MANÓMETROS DE REGULADORES DE FINAL DE LÍNEA (CAJAS DE CORTE) obs. 4 |  |  | 4127 | 1 | UNIDAD |  | 0 | 0 | 0
841 | MANÓMETROS DE REGULADORES DE FINAL DE LÍNEA (CAJAS DE CORTE) obs. 4 |  |  | 5001 | 1 | UNIDAD |  | 0 | 0 | 0
842 | MANÓMETROS DE REGULADORES DE FINAL DE LÍNEA (CAJAS DE CORTE) obs. 4 |  |  | 4151 | 1 | UNIDAD |  | 0 | 0 | 0
843 | MANÓMETROS DE REGULADORES DE FINAL DE LÍNEA (CAJAS DE CORTE) obs. 4 |  |  | 5010 | 1 | UNIDAD |  | 0 | 0 | 0
844 | MANÓMETROS DE REGULADORES DE FINAL DE LÍNEA (CAJAS DE CORTE) obs. 4 |  |  | 5002 | 1 | UNIDAD |  | 0 | 0 | 0
845 | MANÓMETROS DE REGULADORES DE FINAL DE LÍNEA (CAJAS DE CORTE) obs. 4 |  |  | 5008 | 1 | UNIDAD |  | 0 | 0 | 0
846 | MANÓMETROS DE REGULADORES DE FINAL DE LÍNEA (CAJAS DE CORTE) obs. 4 |  |  | 5013 | 1 | UNIDAD |  | 0 | 0 | 0
847 | MANÓMETROS DE REGULADORES DE FINAL DE LÍNEA (CAJAS DE CORTE) obs. 4 |  |  | 5011 | 1 | UNIDAD |  | 0 | 0 | 0
848 | MANÓMETROS DE REGULADORES DE FINAL DE LÍNEA (CAJAS DE CORTE) obs. 4 |  |  | 4092 | 1 | UNIDAD |  | 0 | 0 | 0
849 | MANÓMETROS DE REGULADORES DE FINAL DE LÍNEA (CAJAS DE CORTE) obs. 4 |  |  | 4084 | 1 | UNIDAD |  | 0 | 0 | 0
850 | MANÓMETROS DE REGULADORES DE FINAL DE LÍNEA (CAJAS DE CORTE) obs. 4 |  |  | 5024 | 1 | UNIDAD |  | 0 | 0 | 0
851 | FLUJOMETROS |  |  | FMAA09900CI | 1 | UNIDAD |  | 0 | 0 | 0
852 | FLUJOMETROS |  |  | FMAA09897CI | 1 | UNIDAD |  | 0 | 0 | 0
SUBTOTAL ITEM 1, INCLUIDO IVA | [9 empty] | 0

## ITEM 2
ITEM 2 - CALIBRACIÓN DE EQUIPOS BIOMÉDICOS CON TRAZABILIDAD.
DESCRIPCIÓN Y ESPECIFICACIONES TÉCNICAS
ÍTEM | EQUIPO | MARCA | MODELO | SERIE | CANTIDAD | UNIDAD DE MEDIDA | VALOR UNITARIO | IVA | VALOR UNITARIO + IVA | VALOR TOTAL IVA INCLUIDO
1 | DESFIBRILADOR BIFASICO | NIHON KOHDEN | TEC-5531E | 2626 |  | UNIDAD |  | 0 | 0 | 0
2 | DESFRIBILADOR | LIFE GAIN | CU-HD1 | M2N06A004 |  | UNIDAD |  | 0 | 0 | 0
3 | FLUJOMETRO | GENTEC | 0-15L/MIN | FL0031248 |  | UNIDAD |  | 0 | 0 | 0
4 | FLUJOMETRO | AMVEX | 15 LPM | FMA0152227FG |  | UNIDAD |  | 0 | 0 | 0
5 | FLUJOMETRO | OHIO | 15 LPM | QOGN02851 |  | UNIDAD |  | 0 | 0 | 0
6 | MONITOR DE SIGNOS VITALES | EDAN | M50 | 333137- M13A01830008 |  | UNIDAD |  | 0 | 0 | 0
7 | MONITOR DE SIGNOS VITALES | EDAN | M50 | 333137- M13A01830010 |  | UNIDAD |  | 0 | 0 | 0
8 | MONITOR DE SIGNOS VITALES | BLT | M8000 | M005E014719 |  | UNIDAD |  | 0 | 0 | 0
9 | MONITOR DE SIGNOS VITALES | BIOLITGH | M7000 | M009E010256 |  | UNIDAD |  | 0 | 0 | 0
10 | OXIMETRO DE PULSO | SAFE HEART | SHO-1002 | 12012042406443 |  | UNIDAD |  | 0 | 0 | 0
11 | PULSIOXIMETRO | MINDRAY | PM60 | CR-6A175309 |  | UNIDAD |  | 0 | 0 | 0
12 | REGULADOR DE O2 | AIR IMETAN | R-915 | 27073 |  | UNIDAD |  | 0 | 0 | 0
13 | REGULADOR DE O2 | AIR IMETAN | R-915 | 31107 |  | UNIDAD |  | 0 | 0 | 0
14 | REGULADOR DE O2 | VERIFLO | 4000PSI/60 PSI | 1011062 |  | UNIDAD |  | 0 | 0 | 0
15 | REGULADOR DE O2 | RESPONSIVE | 120-1060C | 3133450 |  | UNIDAD |  | 0 | 0 | 0
16 | REGULADOR DE O2 | AIR IMETAN | R-915 | 42331 |  | UNIDAD |  | 0 | 0 | 0
17 | REGULADOR DE O2 | ACARE | VST305 | 2017120319 |  | UNIDAD |  | 0 | 0 | 0
18 | REGULADOR DE O2 | ACARE | VST305 | 2017120273 |  | UNIDAD |  | 0 | 0 | 0
19 | REGULADOR DE O2 | BIOROHOM | 4000 PSI | 45D023 |  | UNIDAD |  | 0 | 0 | 0
20 | REGULADOR DE OXIGENO | VICTOR | ESS4 | 125540 |  | UNIDAD |  | 0 | 0 | 0
21 | REGULADOR DE OXIGENO | VERIFLO | NO REGISTRA | 329394000 |  | UNIDAD |  | 0 | 0 | 0
22 | REGULADOR DE OXIGENO | I OXIGEN | 101RM15LT | 14H0529 |  | UNIDAD |  | 0 | 0 | 0
23 | REGULADOR DE OXIGENO | GENTEC | 284MA-25LYA | 411-14100259 |  | UNIDAD |  | 0 | 0 | 0
24 | REGULADOR DE OXIGENO | VICTOR | VMG-15LN | LN14117 |  | UNIDAD |  | 0 | 0 | 0
25 | REGULADOR DE OXIGENO | VICTOR | VMG-15LN | LN14140 |  | UNIDAD |  | 0 | 0 | 0
26 | REGULADOR DE OXIGENO | VICTOR | VMG-15LN | LNH14116 |  | UNIDAD |  | 0 | 0 | 0
27 | REGULADOR DE OXIGENO | NO REGISTRA | NO REGISTRA | RE0031618 |  | UNIDAD |  | 0 | 0 | 0
28 | REGULADOR DE OXIGENO PRECALIBRADO | VERIFLO | 4000 PSI/60 PSI | 1010162 |  | UNIDAD |  | 0 | 0 | 0
29 | VENTILADOR | DRAGER | OXILOG 1000 | SRZN-0057 |  | UNIDAD |  | 0 | 0 | 0
30 | VENTILADOR DE TRANSPORTE | BIOROHM | #REF! | 1441 |  | UNIDAD |  | 0 | 0 | 0
31 | VENTILADOR DE TRANSPORTE | SIARE | SIRIO S2T | 51038 / 50999 |  | UNIDAD |  | 0 | 0 | 0
32 | PULSIOXIMETRO | MINDRAY | PM60 | CR-54164361 |  | UNIDAD |  | 0 | 0 | 0
33 | BOMBA DE INFUSIÓN | MEDCAPTAIN | SYS-6010 | 90001420-120065782 |  | UNIDAD |  | 0 | 0 | 0
34 | BOMBA DE INFUSIÓN | MEDCAPTAIN | SYS-6010 | 91420120065846 |  | UNIDAD |  | 0 | 0 | 0
35 | DESFIBRILADOR | MINDRAY | BENEHEART D3 | EZ-9C029719 |  | UNIDAD |  | 0 | 0 | 0
36 | FLUJOMETRO |  | 15 LPM | 132263 |  | UNIDAD |  | 0 | 0 | 0
37 | MONITOR DE SIGNOS VITALES | EDAN | IM50 | 360069-M20409160001 |  | UNIDAD |  | 0 | 0 | 0
38 | REGULADOR DE OXIGENO | GGA 870 |  | 20190200147 |  | UNIDAD |  | 0 | 0 | 0
39 | REGULADOR DE OXÍGENO | ACARE | 0-300 MMHG | 1616700 |  | UNIDAD |  | 0 | 0 | 0
40 | REGULADOR DE OXÍGENO | ACARE | 0-300 MMHG | 1617064 |  | UNIDAD |  | 0 | 0 | 0
41 | VENTILADOR MECANICO | BIOROHM | VITAL SAVE G-TI | 9200209 |  | UNIDAD |  | 0 | 0 | 0
42 | CALENTADOR DE LECHE HUMANA | STERILOFT | CLH-30 | IME-EQ-11 |  | UNIDAD |  | 0 | 0 | 0
43 | INCUBADORA DE CONVECCION NATURAL | BINDER | BD53-UL | 11-17487 |  | UNIDAD |  | 0 | 0 | 0
44 | MICROCENTRIFUGA | HETTICH | HEMATOKRIT-210 | 0000771-03-00 |  | UNIDAD |  | 0 | 0 | 0
45 | AGITADOR DE PLAQUETAS | HELMER | PF96I |  |  | UNIDAD |  | 0 | 0 | 0
46 | AGITADOR DE PLAQUETAS | HELMER | PF96I |  |  | UNIDAD |  | 0 | 0 | 0
47 | CENTRIFUGA | CLAY ADAMS | DYNAC III | 4100013 |  | UNIDAD |  | 0 | 0 | 0
48 | CENTRIFUGA REFRIGERADA | HETTICH | ROTOSILENTA 630RS | 0000469-19 |  | UNIDAD |  | 0 | 0 | 0
49 | CENTRIFUGA SEROFUGA | CLAY ADAMS | SEROFUGE II | 216254 |  | UNIDAD |  | 0 | 0 | 0
50 | FLUJOMETRO | GENTEC | FM197B-15LCH | 15020115-838-1 |  | UNIDAD |  | 0 | 0 | 0
51 | FLUJOMETRO | GENTEC | FM197B-15LCH | 15020115-816-2 |  | UNIDAD |  | 0 | 0 | 0
52 | FLUJOMETRO | GENTEC | FM197B-15LCH | 15020115-838-3 |  | UNIDAD |  | 0 | 0 | 0
53 | FLUJOMETRO | GENTEC | FM197B-15LCH | 15020115-838-4 |  | UNIDAD |  | 0 | 0 | 0
54 | FLUJOMETRO | GENTEC | FM197B-15LCH | 15020115-838-5 |  | UNIDAD |  | 0 | 0 | 0
55 | REGULADOR DE O2 | IOXYGEN | 4000PSI | 15D0605 |  | UNIDAD |  | 0 | 0 | 0
56 | MONITOR DE SIGNOS VITALES | LUTECH | DATALYS 760 | K5121207051 |  | UNIDAD |  | 0 | 0 | 0
57 | INCUBADORA DE BIOLOGICOS | 3M DIVISION | 490 VAPOR ATTEST | 112843 |  | UNIDAD |  | 0 | 0 | 0
58 | INCUBADORA DE BIOLOGICOS | 3M DIVISION | 490 HIDROGENOS ATTEST | 404095 |  | UNIDAD |  | 0 | 0 | 0
59 | FLUJOMETRO | AIR IMETAN | 0-15 LMP | EQ470 |  | UNIDAD |  | 0 | 0 | 0
60 | FLUJOMETRO | AIR IMETAN | 0-15 LMP | EQ0487 |  | UNIDAD |  | 0 | 0 | 0
61 | FLUJOMETRO | AIR IMETAN | 0-15 LMP | EQ0480 |  | UNIDAD |  | 0 | 0 | 0
62 | FLUJOMETRO | AIR IMETAN | 0-15 LMP | EQ0479 |  | UNIDAD |  | 0 | 0 | 0
63 | FLUJOMETRO | AIR IMETAN | 0-15 LMP | EQ0490 |  | UNIDAD |  | 0 | 0 | 0
64 | FLUJOMETRO | AIR IMETAN | 0-15 LMP | EQ0488 |  | UNIDAD |  | 0 | 0 | 0
65 | FLUJOMETRO | AIR IMETAN | 0-15 LMP | EQ0477 |  | UNIDAD |  | 0 | 0 | 0
66 | FLUJOMETRO | AIR IMETAN | 0-15 LMP | EQ1055 |  | UNIDAD |  | 0 | 0 | 0
67 | FLUJOMETRO | AIR IMETAN | 0-15 LMP | EQ1015 |  | UNIDAD |  | 0 | 0 | 0
68 | FLUJOMETRO | AIR IMETAN | 0-15 LMP | EQ1042 |  | UNIDAD |  | 0 | 0 | 0
69 | FLUJOMETRO | AIR IMETAN | 0-15 LMP | EQ1044 |  | UNIDAD |  | 0 | 0 | 0
70 | FLUJOMETRO | AIR IMETAN | 0-15 LMP | EQ1049 |  | UNIDAD |  | 0 | 0 | 0
71 | FLUJOMETRO | AIR IMETAN | 0-15 LMP | EQ1051 |  | UNIDAD |  | 0 | 0 | 0
72 | FLUJOMETRO | AIR IMETAN | 0-15 LMP | EQ1050 |  | UNIDAD |  | 0 | 0 | 0
73 | FLUJOMETRO | AIR IMETAN | 0-15 LMP | EQ1045 |  | UNIDAD |  | 0 | 0 | 0
74 | DESFIBRILADOR | MINDRAY | D3 | 66027129 |  | UNIDAD |  | 0 | 0 | 0
75 | DESFIBRILADOR | MINDRAY | D3 | 66027131 |  | UNIDAD |  | 0 | 0 | 0
76 | DOPPLER FETAL | HUNTLEIGH | FD1 | FD1PX0361982-13 |  | UNIDAD |  | 0 | 0 | 0
77 | DOPPLER FETAL | HUNTLEIGH | FD1 | FD1PX0363123-13 |  | UNIDAD |  | 0 | 0 | 0
78 | ELECTROCARDIOGRAFO | FUKUDA DENSHI | FCP-7101 | 14022606 |  | UNIDAD |  | 0 | 0 | 0
79 | ELECTROCAUTERIO | ELLMAN | SURGITRON | 1920002036 |  | UNIDAD |  | 0 | 0 | 0
80 | FLUJOMETRO | CHEMETRON | 15 LPM | CEFL001 |  | UNIDAD |  | 0 | 0 | 0
81 | FLUJOMETRO | CHEMETRON | 15 LPM | CEFL002 |  | UNIDAD |  | 0 | 0 | 0
82 | FLUJOMETRO | CHEMETRON | 15 LPM | CEFL003 |  | UNIDAD |  | 0 | 0 | 0
83 | OXIMETRO DE PULSO | EDAN | H100B | 316036-M13104750010 |  | UNIDAD |  | 0 | 0 | 0
84 | REGULADOR DE OXIGENO CON FLUJOMETRO | VICTOR MEDICAL | LN14150 | SN: LOTE 3102 |  | UNIDAD |  | 0 | 0 | 0
85 | UNIDAD ELECTROQUIRUGICA | OLYMPUS | ESG 100 | 15008PB004 |  | UNIDAD |  | 0 | 0 | 0
86 | UNIDAD ELECTROQUIRURGICA | SURTRON | 50-D | 4560208686 |  | UNIDAD |  | 0 | 0 | 0
87 | UNIDAD ELECTROQUIRURGICA CON GAS ARGON | ALSA |  | A8000-06/07 |  | UNIDAD |  | 0 | 0 | 0
88 | BOMBA DE INFUSION | MEDCAPTAIN | HP-60 | 91809920060180 |  | UNIDAD |  | 0 | 0 | 0
89 | BOMBA DE INFUSION | MEDCAPTAIN | HP-60 | 91809920060186 |  | UNIDAD |  | 0 | 0 | 0
90 | BOMBA DE INFUSION | MEDCAPTAIN | HP-60 | 91809920060324 |  | UNIDAD |  | 0 | 0 | 0
91 | BOMBA DE INFUSION | MEDCAPTAIN | HP-60 | 91809920060532 |  | UNIDAD |  | 0 | 0 | 0
92 | BOMBA DE INFUSION | MEDCAPTAIN | HP-60 | 91809920060172 |  | UNIDAD |  | 0 | 0 | 0
93 | BOMBA DE INFUSION | MEDCAPTAIN | HP-60 | 91809920060178 |  | UNIDAD |  | 0 | 0 | 0
94 | BOMBA DE INFUSION | MEDCAPTAIN | HP-60 | 91809920060214 |  | UNIDAD |  | 0 | 0 | 0
95 | BOMBA DE INFUSION | MEDCAPTAIN | HP-60 | 91809920060274 |  | UNIDAD |  | 0 | 0 | 0
96 | BOMBA DE INFUSION | MEDCAPTAIN | HP-60 | 91809920060279 |  | UNIDAD |  | 0 | 0 | 0
97 | BOMBA DE INFUSION | MEDCAPTAIN | HP-60 | 91809920060325 |  | UNIDAD |  | 0 | 0 | 0
98 | BOMBA DE INFUSION | MEDCAPTAIN | HP-60 | 91809920060510 |  | UNIDAD |  | 0 | 0 | 0
99 | BOMBA DE INFUSION | MEDCAPTAIN | HP-60 | 91809920060526 |  | UNIDAD |  | 0 | 0 | 0
100 | BOMBA DE INFUSION | MEDCAPTAIN | HP-60 | 91809920060541 |  | UNIDAD |  | 0 | 0 | 0
101 | BOMBA DE INFUSION | MEDCAPTAIN | HP-60 | 91809920060556 |  | UNIDAD |  | 0 | 0 | 0
102 | BOMBA DE INFUSION | MEDCAPTAIN | HP-60 | 91809920060563 |  | UNIDAD |  | 0 | 0 | 0
103 | BOMBA DE INFUSION | MEDCAPTAIN | HP-60 | 91809920060166 |  | UNIDAD |  | 0 | 0 | 0
104 | BOMBA DE INFUSION | MEDCAPTAIN | HP-60 | 91809920060177 |  | UNIDAD |  | 0 | 0 | 0
105 | BOMBA DE INFUSION | MEDCAPTAIN | HP-60 | 91809920060276 |  | UNIDAD |  | 0 | 0 | 0
106 | BOMBA DE INFUSION | MEDCAPTAIN | HP-60 | 91809920060310 |  | UNIDAD |  | 0 | 0 | 0
107 | BOMBA DE INFUSION | MEDCAPTAIN | HP-60 | 91809920060352 |  | UNIDAD |  | 0 | 0 | 0
108 | BOMBA DE INFUSION | MEDCAPTAIN | HP-60 | 91809920060353 |  | UNIDAD |  | 0 | 0 | 0
109 | DESFIBRILADOR | NIHON KOHDEN | TEC-5521E | 01803 |  | UNIDAD |  | 0 | 0 | 0
110 | ELECTROCARDIOGRAFO | NIHON KOHDEN | ECG-1150 | 04212K |  | UNIDAD |  | 0 | 0 | 0
111 | FLUJOMETRO | CHEMETRON | 15 LPM | CTFL002 |  | UNIDAD |  | 0 | 0 | 0
112 | FLUJOMETRO | AMVEX | 15 LPM | FMAO05900CK |  | UNIDAD |  | 0 | 0 | 0
113 | FLUJOMETRO | AMVEX | 15 LPM | FMAO05901CK |  | UNIDAD |  | 0 | 0 | 0
114 | FLUJOMETRO | AMVEX | 15 LPM | FMAO05910CK |  | UNIDAD |  | 0 | 0 | 0
115 | FLUJOMETRO | AMVEX | FMADO | FMAO05911CK |  | UNIDAD |  | 0 | 0 | 0
116 | FLUJOMETRO | AMVEX | 15 LPM | FMAO05934CK |  | UNIDAD |  | 0 | 0 | 0
117 | FLUJOMETRO | AMVEX | 15 LPM | FMAO05935CK |  | UNIDAD |  | 0 | 0 | 0
118 | FLUJOMETRO | AMVEX | 15 LPM | FMAO07743KJ |  | UNIDAD |  | 0 | 0 | 0
119 | FLUJOMETRO | AMVEX | 15 LPM | FMAO07750KJ |  | UNIDAD |  | 0 | 0 | 0
120 | FLUJOMETRO | AMVEX | 15 LPM | FMAO07751KJ |  | UNIDAD |  | 0 | 0 | 0
121 | FLUJOMETRO | AMVEX | 15 LPM | FMAO07754KJ |  | UNIDAD |  | 0 | 0 | 0
122 | FLUJOMETRO | AMVEX | 15 LPM | FMAO07775KJ |  | UNIDAD |  | 0 | 0 | 0
123 | FLUJOMETRO | AMVEX | 15 LPM | FMAO07781KJ |  | UNIDAD |  | 0 | 0 | 0
124 | FLUJOMETRO | AMVEX | 15 LPM | FMAO07846KJ |  | UNIDAD |  | 0 | 0 | 0
125 | FLUJOMETRO | AMVEX | 34-01 | FMAO07847KJ |  | UNIDAD |  | 0 | 0 | 0
126 | FLUJOMETRO | AMVEX | 15 LPM | FMAO07877KJ |  | UNIDAD |  | 0 | 0 | 0
127 | FLUJOMETRO | AMVEX | 34-01 | FMAO07886KJ |  | UNIDAD |  | 0 | 0 | 0
128 | FLUJOMETRO | AMVEX | 15 LPM | FMAO07892KJ |  | UNIDAD |  | 0 | 0 | 0
129 | FLUJOMETRO | CHEMETRON | 15 LPM | CTFL001 |  | UNIDAD |  | 0 | 0 | 0
130 | FLUJOMETRO | PRECISION MEDICAL | 15 LPM | CTFL004 |  | UNIDAD |  | 0 | 0 | 0
131 | FLUJOMETRO | CHEMETRON | 15 LPM | CTFL005 |  | UNIDAD |  | 0 | 0 | 0
132 | FLUJOMETRO | CHEMETRON | 15 LPM | CTFL006 |  | UNIDAD |  | 0 | 0 | 0
133 | FLUJOMETRO | AMVEX | 15 LPM | FMA007741 |  | UNIDAD |  | 0 | 0 | 0
134 | FLUJOMETRO | AMVEX | 15 LPM | FMAO05894KJ |  | UNIDAD |  | 0 | 0 | 0
135 | FLUJOMETRO | AMVEX | 15 LPM | FMAO05904CK |  | UNIDAD |  | 0 | 0 | 0
136 | FLUJOMETRO | AMVEX | 15 LPM | FMAO05928CK |  | UNIDAD |  | 0 | 0 | 0
137 | FLUJOMETRO | AMVEX | 15 LPM | FMAO07744 KJ |  | UNIDAD |  | 0 | 0 | 0
138 | FLUJOMETRO | AMVEX | 15 LPM | FMAO07745KJ |  | UNIDAD |  | 0 | 0 | 0
139 | FLUJOMETRO | AMVEX | 15 LPM | FMAO07762KJ |  | UNIDAD |  | 0 | 0 | 0
140 | FLUJOMETRO | AMVEX | 15 LPM | FMA007764KJ |  | UNIDAD |  | 0 | 0 | 0
141 | FLUJOMETRO | AMVEX | 15 LPM | FMAO07774KJ |  | UNIDAD |  | 0 | 0 | 0
142 | FLUJOMETRO | AMVEX | 15 LPM | FMAO07780KJ |  | UNIDAD |  | 0 | 0 | 0
143 | FLUJOMETRO | AMVEX | 15 LPM | FMAO07841KJ |  | UNIDAD |  | 0 | 0 | 0
144 | FLUJOMETRO | AMVEX | 15 LPM | FMAO07865KJ |  | UNIDAD |  | 0 | 0 | 0
145 | FLUJOMETRO | AMVEX | 15 LPM | FMAO07913KJ |  | UNIDAD |  | 0 | 0 | 0
146 | FLUJOMETRO | AMVEX | 15 LPM | FMAO16188KJ |  | UNIDAD |  | 0 | 0 | 0
147 | FLUJOMETRO | GENTEC | FM197B-15LCH | 61G-16070096-529 |  | UNIDAD |  | 0 | 0 | 0
148 | FLUJOMETRO | AIR IMETAN | 0-15 LMP | EQ1021 |  | UNIDAD |  | 0 | 0 | 0
149 | FLUJOMETRO | AIR IMETAN | 0-15 LMP | EQ1076 |  | UNIDAD |  | 0 | 0 | 0
150 | FLUJOMETRO | AIR IMETAN | 0-15 LMP | EQ1013 |  | UNIDAD |  | 0 | 0 | 0
151 | FLUJOMETRO | AIR IMETAN | 0-15 LMP | EQ1014 |  | UNIDAD |  | 0 | 0 | 0
152 | FLUJOMETRO | AIR IMETAN | 0-15 LMP | EQ1016 |  | UNIDAD |  | 0 | 0 | 0
153 | FLUJOMETRO | AIR IMETAN | 0-15 LMP | EQ1089 |  | UNIDAD |  | 0 | 0 | 0
154 | FLUJOMETRO | AIR IMETAN | 0-15 LMP | EQ1053 |  | UNIDAD |  | 0 | 0 | 0
155 | FLUJOMETRO | AIR IMETAN | 0-15 LMP | EQ1075 |  | UNIDAD |  | 0 | 0 | 0
156 | FLUJOMETRO | AIR IMETAN | 0-15 LMP | EQ1012 |  | UNIDAD |  | 0 | 0 | 0
157 | FLUJOMETRO | AIR IMETAN | 0-15 LMP | EQ1017 |  | UNIDAD |  | 0 | 0 | 0
158 | MONITOR DE SIGNOS VITALES | MINDRAY | MEC 1200 | CC-83103579 |  | UNIDAD |  | 0 | 0 | 0
159 | MONITOR DE SIGNOS VITALES | NIHON KOHDEN | PVM-2705 | 04371 |  | UNIDAD |  | 0 | 0 | 0
160 | MONITOR DE SIGNOS VITALES | MINDRAY | MEC 1200 | CC-04112805 |  | UNIDAD |  | 0 | 0 | 0
161 | MONITOR DE SIGNOS VITALES | MINDRAY | PM9000 | 84102537 |  | UNIDAD |  | 0 | 0 | 0
162 | OXIMETRO DE PULSO | EDAN | H100B | 316036-M15607400037 |  | UNIDAD |  | 0 | 0 | 0
163 | REGULADOR DE OXIGENO | CONCOA | 15 LPM/4000PSI | 806-4530 |  | UNIDAD |  | 0 | 0 | 0
164 | BOMBA DE INFUSION | MEDCAPTAIN | HP-60 | 91809920060347 |  | UNIDAD |  | 0 | 0 | 0
165 | CENTRIFUGA | HETTICH | ROTOFIX 32A | 0009445-05 |  | UNIDAD |  | 0 | 0 | 0
166 | OXIMETRO DE PULSO | MINDRAY | PM-60 | CR-72178417 |  | UNIDAD |  | 0 | 0 | 0
167 | BOMBA DE INFUSION | MEDCAPTAIN | HP-60 | 91809920060300 |  | UNIDAD |  | 0 | 0 | 0
168 | BOMBA DE INFUSION | MEDCAPTAIN | HP-60 | 91809920060323 |  | UNIDAD |  | 0 | 0 | 0
169 | BOMBA DE INFUSION | MEDCAPTAIN | HP-60 | 91809920060544 |  | UNIDAD |  | 0 | 0 | 0
170 | BOMBA DE INFUSION | MEDCAPTAIN | HP-60 | 91809920060554 |  | UNIDAD |  | 0 | 0 | 0
171 | BOMBA DE INFUSION | MEDCAPTAIN | HP-60 | 91809920060175 |  | UNIDAD |  | 0 | 0 | 0
172 | BOMBA DE INFUSION | MEDCAPTAIN | HP-60 | 91809920060272 |  | UNIDAD |  | 0 | 0 | 0
173 | BOMBA DE INFUSION | MEDCAPTAIN | HP-60 | 91809920060320 |  | UNIDAD |  | 0 | 0 | 0
174 | BOMBA DE INFUSION | MEDCAPTAIN | HP-60 | 91809920060566 |  | UNIDAD |  | 0 | 0 | 0
175 | BOMBA DE INFUSION | MEDCAPTAIN | HP-60 | 91809920060182 |  | UNIDAD |  | 0 | 0 | 0
176 | BOMBA DE INFUSION | MEDCAPTAIN | HP-60 | 91809920060268 |  | UNIDAD |  | 0 | 0 | 0
177 | BOMBA DE INFUSION | MEDCAPTAIN | HP-60 | 91809920060546 |  | UNIDAD |  | 0 | 0 | 0
178 | DESFIBRILADOR CON MONITOREO | NIHON KOHDEN | TEC 7731K | 948 |  | UNIDAD |  | 0 | 0 | 0
179 | ELECTROCARDIÓGRAFO | NIHON KOHDEN | ECG 9020K | 14172 |  | UNIDAD |  | 0 | 0 | 0
180 | FLUJOMETRO | CHEMETRON | 15LPM | EQFL004 |  | UNIDAD |  | 0 | 0 | 0
181 | FLUJOMETRO | CHEMETRON | 15LPM | EQFL005 |  | UNIDAD |  | 0 | 0 | 0
182 | FLUJOMETRO | CHEMETRON | 15LPM | EQFL012 |  | UNIDAD |  | 0 | 0 | 0
183 | FLUJOMETRO | CHEMETRON | 15LPM | EQFL013 |  | UNIDAD |  | 0 | 0 | 0
184 | FLUJOMETRO | CHEMETRON | 15LPM | EQFL015 |  | UNIDAD |  | 0 | 0 | 0
185 | FLUJOMETRO | OHMEDA | 15 LPM | A12343 |  | UNIDAD |  | 0 | 0 | 0
186 | FLUJOMETRO | OHMEDA | 15 LPM | A12352 |  | UNIDAD |  | 0 | 0 | 0
187 | FLUJOMETRO | TIMETER | 15 LPM | EQFL001 |  | UNIDAD |  | 0 | 0 | 0
188 | FLUJOMETRO | TIMETER | 15 LPM | EQFL008 |  | UNIDAD |  | 0 | 0 | 0
189 | FLUJOMETRO | TIMETER | 15 LPM | EQFL010 |  | UNIDAD |  | 0 | 0 | 0
190 | FLUJOMETRO | TIMETER | 15 LPM | EQFL011 |  | UNIDAD |  | 0 | 0 | 0
191 | FLUJOMETRO | TIMETER | 15 LPM | EQFL014 |  | UNIDAD |  | 0 | 0 | 0
192 | FLUJOMETRO | AMVEX | 15 LPM | FMAO05890CK |  | UNIDAD |  | 0 | 0 | 0
193 | FLUJOMETRO | AMVEX | 15 LPM | FMAO07792KJ |  | UNIDAD |  | 0 | 0 | 0
194 | FLUJOMETRO | GENTEC | FM197B-15LCH | 61G-16070096-146 |  | UNIDAD |  | 0 | 0 | 0
195 | MONITOR DE SIGNOS VITALES | DRAGER | INFINITY VISTA XL | 5514255469 |  | UNIDAD |  | 0 | 0 | 0
196 | MONITOR DE SIGNOS VITALES | NIHON KOHDEN | PVM-2701 | 04368 |  | UNIDAD |  | 0 | 0 | 0
197 | OXIMETRO DE PULSO | EDAN | H100B | 316036-M15607400009 |  | UNIDAD |  | 0 | 0 | 0
198 | OXIMETRO DE PULSO | EDAN | H100B | 316036-M15607400038 |  | UNIDAD |  | 0 | 0 | 0
199 | REGULADOR DE OXIGENO CON FLUJOMETRO | CONCOA | 15 LPM | 13 # 16 - COD 4042 |  | UNIDAD |  | 0 | 0 | 0
200 | REGULADOR DE OXIGENO CON FLUJOMETRO | CONCOA | 15 LPM | 14 # 15 - COD 4040 |  | UNIDAD |  | 0 | 0 | 0
201 | REGULADOR DE OXIGENO CON FLUJOMETRO | VICTOR MEDICAL | 15 LPM | 17 # 19 - 4041 |  | UNIDAD |  | 0 | 0 | 0
202 | REGULADOR DE OXIGENO CON FLUJOMETRO | VICTOR MEDICAL | 15 LPM | FK31544 / 22 # 10 - COD 4107 |  | UNIDAD |  | 0 | 0 | 0
203 | REGULADOR DE OXIGENO CON FLUJOMETRO | VICTOR MEDICAL | 15 LPM | JN08283 / 11 # 20 - COD 4105 |  | UNIDAD |  | 0 | 0 | 0
204 | REGULADOR DE OXIGENO CON FLUJOMETRO | VICTOR MEDICAL | 15 LPM | LN 14105 - 4039 |  | UNIDAD |  | 0 | 0 | 0
205 | REGULADOR DE OXIGENO CON FLUJOMETRO | VICTOR MEDICAL | 15 LPM | LN1416 - COD 4038 |  | UNIDAD |  | 0 | 0 | 0
206 | DESFRIBILADOR | NIHON KOHDEN | TEC 5531E | 00063 |  | UNIDAD |  | 0 | 0 | 0
207 | FLUJOMETRO | CHEMETRON | 15 LPM | 1164 |  | UNIDAD |  | 0 | 0 | 0
208 | FLUJOMETRO | CHEMETRON | 15 LPM | 1165 |  | UNIDAD |  | 0 | 0 | 0
209 | FLUJOMETRO | CHEMETRON | 15 LPM | 1166 |  | UNIDAD |  | 0 | 0 | 0
210 | FLUJOMETRO | CHEMETRON | 15 LPM | 1167 |  | UNIDAD |  | 0 | 0 | 0
211 | FLUJOMETRO | CHEMETRON | 15 LPM | COD 3624 - 1132 |  | UNIDAD |  | 0 | 0 | 0
212 | FLUJOMETRO | TIMETER | 15 LPM | COD 3626 - 1126 |  | UNIDAD |  | 0 | 0 | 0
213 | FLUJOMETRO | TIMETER | 15 LPM | COD 3627 |  | UNIDAD |  | 0 | 0 | 0
214 | FLUJOMETRO | TIMETER | 15 LPM | COD 3629 - 1125 |  | UNIDAD |  | 0 | 0 | 0
215 | FLUJOMETRO | CHEMETRON | 15 LPM | COD 3631 - 1120 |  | UNIDAD |  | 0 | 0 | 0
216 | FLUJOMETRO | CHEMETRON | 15 LPM | COD 3632 - 1121 |  | UNIDAD |  | 0 | 0 | 0
217 | FLUJOMETRO | CHEMETRON | 15 LPM | COD 3635 - 1133 |  | UNIDAD |  | 0 | 0 | 0
218 | FLUJOMETRO | TIMETER | 15 LPM | COD 3637 |  | UNIDAD |  | 0 | 0 | 0
219 | FLUJOMETRO | CHEMETRON | 15 LPM | COD 3641 - 1135 |  | UNIDAD |  | 0 | 0 | 0
220 | FLUJOMETRO | TIMETER | 15 LPM | COD 3642 - 1131 |  | UNIDAD |  | 0 | 0 | 0
221 | FLUJOMETRO | CHEMETRON | 15 LPM | COD 3643 - 1130 |  | UNIDAD |  | 0 | 0 | 0
222 | FLUJOMETRO | CHEMETRON | 15 LPM | COD 3646 |  | UNIDAD |  | 0 | 0 | 0
223 | FLUJOMETRO | CHEMETRON | 15 LPM | COD 3648 - 1119 |  | UNIDAD |  | 0 | 0 | 0
224 | FLUJOMETRO | CHEMETRON | 15 LPM | COD 3651 |  | UNIDAD |  | 0 | 0 | 0
225 | FLUJOMETRO | GENTEC | FM197B-15LCH | 61G-16050088/149 |  | UNIDAD |  | 0 | 0 | 0
226 | FLUJOMETRO | GENTEC | FM197B-15LCH | 61G-16050088/118 |  | UNIDAD |  | 0 | 0 | 0
227 | FLUJOMETRO | GENTEC | FM197B-15LCH | 61G-16050088/352 |  | UNIDAD |  | 0 | 0 | 0
228 | FLUJOMETRO | GENTEC | FM197B-15LCH | 61G-16050088/354 |  | UNIDAD |  | 0 | 0 | 0
229 | MONITOR DE SIGNOS VITALES | MINDRAY | UMEC 10 | KN-73006790 |  | UNIDAD |  | 0 | 0 | 0
230 | MONITOR DE SIGNOS VITALES | NIHON KOHDEN | PVM-2701 | 4362 |  | UNIDAD |  | 0 | 0 | 0
231 | MONITOR DE SIGNOS VITALES | LUTECH | DATALYS 760 | K5120503010 |  | UNIDAD |  | 0 | 0 | 0
232 | OXIMETRO DE PULSO | MINDRAY | PM-60 | CR-72178418 |  | UNIDAD |  | 0 | 0 | 0
233 | OXIMETRO DE PULSO | MINDRAY | PM-60 | CR-72178420 |  | UNIDAD |  | 0 | 0 | 0
234 | OXIMETRO DE PULSO | MINDRAY | PM-60 | CR-72178423 |  | UNIDAD |  | 0 | 0 | 0
235 | REGULADOR DE OXIGENO CON FLUJOMETRO | VICTOR MEDICAL | 15 LPM | COD 3653 - LN14126 |  | UNIDAD |  | 0 | 0 | 0
236 | REGULADOR DE OXIGENO CON FLUJOMETRO | VICTOR MEDICAL | 15 LPM | COD 4033 |  | UNIDAD |  | 0 | 0 | 0
237 | REGULADOR DE OXIGENO CON FLUJOMETRO | VICTOR MEDICAL | 15 LPM | COD 4036 - LN14167 |  | UNIDAD |  | 0 | 0 | 0
238 | AGITADOR MAGNETICO | THERMOLYNE | CIMAREC S47035 | 610960922218 |  | UNIDAD |  | 0 | 0 | 0
239 | DESFIBRILADOR BIFASICO | NIHON KOHDEN | TEC-5521E | 01805 |  | UNIDAD |  | 0 | 0 | 0
240 | DOPPLER FETAL | EDAN | SONOTRAX II PRO | 560054-M18910460022 |  | UNIDAD |  | 0 | 0 | 0
241 | DOPPLER FETAL | EDAN | SONOTRAX II PRO | 560054-M18910460025 |  | UNIDAD |  | 0 | 0 | 0
242 | DOPPLER FETAL | EDAN | SONOTRAX II PRO | 560054-M18910460029 |  | UNIDAD |  | 0 | 0 | 0
243 | DOPPLER FETAL | EDAN | SONOTRAX II PRO | 560054-M18910460028 |  | UNIDAD |  | 0 | 0 | 0
244 | DOPPLER FETAL | EDAN | SONOTRAX II PRO | 560054-M18910460051 |  | UNIDAD |  | 0 | 0 | 0
245 | ECOGRAFO | MINDRAY | DC70EXPERT | 7K-69000054 |  | UNIDAD |  | 0 | 0 | 0
246 | ELECTROCARDIÓGRAFO INTERPRETATIVO | NIHON KOHDEN | 9020X | 8401 |  | UNIDAD |  | 0 | 0 | 0
247 | FLUJOMETRO | AMVEX | 15LPM | FAMO07771KJ |  | UNIDAD |  | 0 | 0 | 0
248 | FLUJOMETRO | AMVEX | 15LPM | FMAO05891CK |  | UNIDAD |  | 0 | 0 | 0
249 | FLUJOMETRO | AMVEX | 15LPM | FMAO05899CK |  | UNIDAD |  | 0 | 0 | 0
250 | FLUJOMETRO | AMVEX | 15 LPM | FMAO05907CK |  | UNIDAD |  | 0 | 0 | 0
251 | FLUJOMETRO | AMVEX | 15 LPM | FMAO05912CK |  | UNIDAD |  | 0 | 0 | 0
252 | FLUJOMETRO | AMVEX | 15 LPM | FMAO05915CK |  | UNIDAD |  | 0 | 0 | 0
253 | FLUJOMETRO | AMVEX | 15LPM | FMAO05916CK |  | UNIDAD |  | 0 | 0 | 0
254 | FLUJOMETRO | AMVEX | 15 LPM | FMAO05918CK |  | UNIDAD |  | 0 | 0 | 0
255 | FLUJOMETRO | AMVEX | 15 LPM | FMAO05923CK |  | UNIDAD |  | 0 | 0 | 0
256 | FLUJOMETRO | AMVEX | 15LPM | FMAO05924CK |  | UNIDAD |  | 0 | 0 | 0
257 | FLUJOMETRO | AMVEX | 15 LPM | FMAO05925CK |  | UNIDAD |  | 0 | 0 | 0
258 | FLUJOMETRO | AMVEX | 15 LPM | FMAO05926CK |  | UNIDAD |  | 0 | 0 | 0
259 | FLUJOMETRO | AMVEX | 15 LPM | FMAO05927CK |  | UNIDAD |  | 0 | 0 | 0
260 | FLUJOMETRO | AMVEX | 15LPM | FMAO05929CK |  | UNIDAD |  | 0 | 0 | 0
261 | FLUJOMETRO | AMVEX | 15 LPM | FMAO05933CK |  | UNIDAD |  | 0 | 0 | 0
262 | FLUJOMETRO | AMVEX | 15 LPM | FMAO05938CK |  | UNIDAD |  | 0 | 0 | 0
263 | FLUJOMETRO | AMVEX | 15 LPM | FMAO07768KJ |  | UNIDAD |  | 0 | 0 | 0
264 | FLUJOMETRO | AMVEX | 15 LPM | FMAO07844CK |  | UNIDAD |  | 0 | 0 | 0
265 | FLUJOMETRO | CHEMETRON | 63110 | GINFL001 |  | UNIDAD |  | 0 | 0 | 0
266 | FLUJOMETRO | CHEMETRON | 63110 | GINFL002 |  | UNIDAD |  | 0 | 0 | 0
267 | FLUJOMETRO | CHEMETRON | 63110 | GINFL003 |  | UNIDAD |  | 0 | 0 | 0
268 | MONITOR DE SIGNOS VITALES | MINDRAY | BENEVIEW T8 | CF 43121920 |  | UNIDAD |  | 0 | 0 | 0
269 | MONITOR DE SIGNOS VITALES | MINDRAY | UMEC 10 | KN-73006785 |  | UNIDAD |  | 0 | 0 | 0
270 | MONITOR DE SIGNOS VITALES | MINDRAY | UMEC 10 | KN-73006786 |  | UNIDAD |  | 0 | 0 | 0
271 | MONITOR FETAL | GENERAL ELECTRIC | COROMETRICS | SAS08252255PA |  | UNIDAD |  | 0 | 0 | 0
272 | MONITOR FETAL | COMEN | STAR500C | KH170914003 |  | UNIDAD |  | 0 | 0 | 0
273 | REGULADOR DE OXIGENO CON FLUJOMETRO | VICTOR MEDICAL | 15 LPM | 12003C090 |  | UNIDAD |  | 0 | 0 | 0
274 | REGULADOR DE OXIGENO CON FLUJOMETRO | AIR IMETAN | R-915 | 42359 |  | UNIDAD |  | 0 | 0 | 0
275 | BOMBA DE INFUSION | MEDCAPTAIN | MP60 | 120119110475 |  | UNIDAD |  | 0 | 0 | 0
276 | BOMBA DE INFUSION | MEDCAPTAIN | MP60 | 120119110471 |  | UNIDAD |  | 0 | 0 | 0
277 | BOMBA DE INFUSION | MEDCAPTAIN | MP61 | 120119110468 |  | UNIDAD |  | 0 | 0 | 0
278 | BOMBA DE INFUSION | MEDCAPTAIN | MP60 | 220119110373 |  | UNIDAD |  | 0 | 0 | 0
279 | BOMBA DE INFUSION | MEDCAPTAIN | MP60 | 120119110469 |  | UNIDAD |  | 0 | 0 | 0
280 | BOMBA DE INFUSION | MEDCAPTAIN | MP60 | 120119110479 |  | UNIDAD |  | 0 | 0 | 0
281 | BOMBA DE INFUSION | MEDCAPTAIN | MP60 | 120119110322 |  | UNIDAD |  | 0 | 0 | 0
282 | BOMBA DE INFUSION | MEDCAPTAIN | MP60 | 120119110483 |  | UNIDAD |  | 0 | 0 | 0
283 | BOMBA DE INFUSION | MEDCAPTAIN | MP60 | 120119110273 |  | UNIDAD |  | 0 | 0 | 0
284 | BOMBA DE INFUSION | MEDCAPTAIN | MP60 | 120119110472 |  | UNIDAD |  | 0 | 0 | 0
285 | BOMBA DE INFUSION | MEDCAPTAIN | MP60 | 1380119120195 |  | UNIDAD |  | 0 | 0 | 0
286 | BOMBA DE INFUSION | MEDCAPTAIN | MP60 | 1380119120100 |  | UNIDAD |  | 0 | 0 | 0
287 | BOMBA DE INFUSION | MEDCAPTAIN | MP60 | 1380119120142 |  | UNIDAD |  | 0 | 0 | 0
288 | BOMBA DE INFUSION | MEDCAPTAIN | MP60 | 120119120193 |  | UNIDAD |  | 0 | 0 | 0
289 | BOMBA DE INFUSION | MEDCAPTAIN | MP60 | 120119110358 |  | UNIDAD |  | 0 | 0 | 0
290 | BOMBA DE INFUSION | MEDCAPTAIN | MP60 | 120119110366 |  | UNIDAD |  | 0 | 0 | 0
291 | BOMBA DE INFUSION | MEDCAPTAIN | MP60 | 120119110481 |  | UNIDAD |  | 0 | 0 | 0
292 | DESFIBRILADOR | MINDRAY | BENEHEARTH D3 | EZ-9C029718 |  | UNIDAD |  | 0 | 0 | 0
293 | MONITOR DE SIGNOS VITALES | EDAN | IM70 | 360080-19B13120012 |  | UNIDAD |  | 0 | 0 | 0
294 | MONITOR DE SIGNOS VITALES | EDAN | IM70 | 360080-M19B1312001 |  | UNIDAD |  | 0 | 0 | 0
295 | MONITOR DE SIGNOS VITALES CON CAPNOGRAFIA | COMEN | C80 | K8200510005 |  | UNIDAD |  | 0 | 0 | 0
296 | MONITOR DE SIGNOS VITALES CON CAPNOGRAFIA | COMEN | C80 | K8200510006 |  | UNIDAD |  | 0 | 0 | 0
297 | MONITOR DE SIGNOS VITALES CON CAPNOGRAFIA | COMEN | C80 | K8200510007 |  | UNIDAD |  | 0 | 0 | 0
298 | MONITOR DE SIGNOS VITALES CON CAPNOGRAFIA | COMEN | C80 | K8200510008 |  | UNIDAD |  | 0 | 0 | 0
299 | MONITOR DE SIGNOS VITALES CON CAPNOGRAFIA | COMEN | C80 | K8200510009 |  | UNIDAD |  | 0 | 0 | 0
300 | MONITOR DE SIGNOS VITALES CON CAPNOGRAFIA | COMEN | C80 | K8200510010 |  | UNIDAD |  | 0 | 0 | 0
301 | MONITOR DE SIGNOS VITALES CON CAPNOGRAFIA | COMEN | C80 | K8200510011 |  | UNIDAD |  | 0 | 0 | 0
302 | MONITOR DE SIGNOS VITALES CON CAPNOGRAFIA | COMEN | C80 | K8200510012 |  | UNIDAD |  | 0 | 0 | 0
303 | MONITOR DE SIGNOS VITALES CON CAPNOGRAFIA | MINDRAY | UMEC 12 | KQ-9B029143 |  | UNIDAD |  | 0 | 0 | 0
304 | MONITOR DE SIGNOS VITALES CON CAPNOGRAFIA | MINDRAY | UMEC 12 | KQ-9B029146 |  | UNIDAD |  | 0 | 0 | 0
305 | MONITOR DE SIGNOS VITALES CON CAPNOGRAFIA | MINDRAY | UMEC 12 | KQ-9B029110 |  | UNIDAD |  | 0 | 0 | 0
306 | MONITOR DE SIGNOS VITALES CON CAPNOGRAFIA | MINDRAY | UMEC 12 | KQ-9B029139 |  | UNIDAD |  | 0 | 0 | 0
307 | MONITOR DE SIGNOS VITALES CON CAPNOGRAFIA | MINDRAY | UMEC 12 | KQ-9B029140 |  | UNIDAD |  | 0 | 0 | 0
308 | MONITOR DE SIGNOS VITALES CON CAPNOGRAFIA | MINDRAY | UMEC 12 | KQ-9B029119 |  | UNIDAD |  | 0 | 0 | 0
309 | MONITOR DE SIGNOS VITALES CON CAPNOGRAFIA | MINDRAY | UMEC 12 | KQ-9B029112 |  | UNIDAD |  | 0 | 0 | 0
310 | MONITOR DE SIGNOS VITALES CON CAPNOGRAFIA | MINDRAY | UMEC 12 | KQ-9B029136 |  | UNIDAD |  | 0 | 0 | 0
311 | MONITOR DE SIGNOS VITALES CON CAPNOGRAFIA | MINDRAY | UMEC 12 | KQ-9B029149 |  | UNIDAD |  | 0 | 0 | 0
312 | MONITOR DE SIGNOS VITALES CON CAPNOGRAFIA | MINDRAY | UMEC 12 | KQ-9B029107 |  | UNIDAD |  | 0 | 0 | 0
313 | MONITOR DE SIGNOS VITALES CON CAPNOGRAFIA | MINDRAY | UMEC 12 | KQ-9B029124 |  | UNIDAD |  | 0 | 0 | 0
314 | MONITOR DE SIGNOS VITALES CON CAPNOGRAFIA | MINDRAY | UMEC 12 | KQ-9B029118 |  | UNIDAD |  | 0 | 0 | 0
315 | MONITOR DE SIGNOS VITALES CON CAPNOGRAFIA | MINDRAY | UMEC 12 | KQ-9B029147 |  | UNIDAD |  | 0 | 0 | 0
316 | MONITOR DE SIGNOS VITALES CON CAPNOGRAFIA | MINDRAY | UMEC 12 | KQ-9B029114 |  | UNIDAD |  | 0 | 0 | 0
317 | AGITADOR BASCULANTE | MRC | RUTM 3400 | 12060182 |  | UNIDAD |  | 0 | 0 | 0
318 | AGITADOR DE MANZINI | INDULAB | 7A-09 | 10044 |  | UNIDAD |  | 0 | 0 | 0
319 | AGITADOR HEMATOLOGICO | TECNIU-IDEART | ORBITAL | IME-EQ-24 |  | UNIDAD |  | 0 | 0 | 0
320 | AGITADOR VORTEX | DLAB | MX-S | VB206AN000640 |  | UNIDAD |  | 0 | 0 | 0
321 | CENTRIFUGA | CLAY ADAMS | DYNAC | 222028 |  | UNIDAD |  | 0 | 0 | 0
322 | CENTRIFUGA | CLAY ADAMS | DYNAC III | 5180038 |  | UNIDAD |  | 0 | 0 | 0
323 | CENTRIFUGA | BOHECO | C-28 A | 0000301-06 |  | UNIDAD |  | 0 | 0 | 0
324 | CENTRIFUGA | BOHECO | C-28 A | 0000309-06 |  | UNIDAD |  | 0 | 0 | 0
325 | CENTRIFUGA | BOHECO | C-28 A | 0000295-06 |  | UNIDAD |  | 0 | 0 | 0
326 | CENTRIFUGA REFRIGERADA | BECKMAN COULTER | ALLEGRA X-30R | ALZ19L069 |  | UNIDAD |  | 0 | 0 | 0
327 | CENTRIFUGA SEROFUGA | CLAY ADAMS | SEROFUGE II | 216269 |  | UNIDAD |  | 0 | 0 | 0
328 | INCUBADORA | BINDER | BD-56 | 20200000002879 |  | UNIDAD |  | 0 | 0 | 0
329 | MICROCENTRIFUGA | HETTICH | 24000-1 | 0000912-14 |  | UNIDAD |  | 0 | 0 | 0
330 | SEROFUGA | EBA 280 | 280 | 0002110-04 |  | UNIDAD |  | 0 | 0 | 0
331 | TERMONIX | DLAB | HCM100-PRO | BW215AF000208 |  | UNIDAD |  | 0 | 0 | 0
332 | VORTEX | DLAB | MX-S | VB215AN0023702 |  | UNIDAD |  | 0 | 0 | 0
333 | VORTEX | DLAB | MX-S | VB215AN0023703 |  | UNIDAD |  | 0 | 0 | 0
334 | VORTEX | DLAB | MX-S | VB215AN0023708 |  | UNIDAD |  | 0 | 0 | 0
335 | OXIMETRO DE PULSO | MINDRAY | PM-50 | AY-21134612 |  | UNIDAD |  | 0 | 0 | 0
336 | REGULADOR DE OXIGENO | LINDE |  | 11223C269 |  | UNIDAD |  | 0 | 0 | 0
337 | DESFIBRILADOR BIFASICO | NIHON KOHDEN | TEC 7731K | 00946 |  | UNIDAD |  | 0 | 0 | 0
338 | ELECTROCARDIÓGRAFO INTERPRETARIVO | NIHON KOHDEN | 9022K | 0263 |  | UNIDAD |  | 0 | 0 | 0
339 | FLUJOMETRO | TIMETER | 15LPM | MIFL001 |  | UNIDAD |  | 0 | 0 | 0
340 | FLUJOMETRO | TIMETER | 15LPM | MIFL003 |  | UNIDAD |  | 0 | 0 | 0
341 | FLUJOMETRO | TIMETER | 15LPM | MIFL004 |  | UNIDAD |  | 0 | 0 | 0
342 | FLUJOMETRO | TIMETER | 15LPM | MIFL005 |  | UNIDAD |  | 0 | 0 | 0
343 | FLUJOMETRO | VICTOR | 15LPM | MIFL006 |  | UNIDAD |  | 0 | 0 | 0
344 | FLUJOMETRO | TIMETER | 15LPM | MIFL007 |  | UNIDAD |  | 0 | 0 | 0
345 | FLUJOMETRO | TIMETER | 15LPM | MIFL008 |  | UNIDAD |  | 0 | 0 | 0
346 | FLUJOMETRO | TIMETER | 15LPM | MIFL009 |  | UNIDAD |  | 0 | 0 | 0
347 | FLUJOMETRO | VICTOR | 15LPM | MIFL011 |  | UNIDAD |  | 0 | 0 | 0
348 | FLUJOMETRO | TIMETER | 15LPM | MIFL012 |  | UNIDAD |  | 0 | 0 | 0
349 | FLUJOMETRO | TIMETER | 15LPM | MIFL013 |  | UNIDAD |  | 0 | 0 | 0
350 | FLUJOMETRO | VICTOR | 15LPM | MIFL014 |  | UNIDAD |  | 0 | 0 | 0
351 | FLUJOMETRO | TIMETER | 15LPM | MIFL016 |  | UNIDAD |  | 0 | 0 | 0
352 | FLUJOMETRO | TIMETER | 15LPM | MIFL017 |  | UNIDAD |  | 0 | 0 | 0
353 | FLUJOMETRO | TIMETER | 15LPM | MIFL018 |  | UNIDAD |  | 0 | 0 | 0
354 | FLUJOMETRO | TIMETER | 15LPM | MIFL019 |  | UNIDAD |  | 0 | 0 | 0
355 | FLUJOMETRO | TIMETER | 15LPM | MIFL021 |  | UNIDAD |  | 0 | 0 | 0
356 | FLUJOMETRO | TIMETER | 15LPM | MIFL023 |  | UNIDAD |  | 0 | 0 | 0
357 | FLUJOMETRO | GENTEC | FM197B-15LCH | 61G-16070096-114 |  | UNIDAD |  | 0 | 0 | 0
358 | FLUJOMETRO | GENTEC | FM197B-15LCH | 61G-16070096-118 |  | UNIDAD |  | 0 | 0 | 0
359 | FLUJOMETRO | AIR IMETAN | 0-15 LMP | EQ1072 |  | UNIDAD |  | 0 | 0 | 0
360 | FLUJOMETRO | AIR IMETAN | 0-15 LMP | EQ1009 |  | UNIDAD |  | 0 | 0 | 0
361 | FLUJOMETRO | AIR IMETAN | 0-15 LMP | EQ1008 |  | UNIDAD |  | 0 | 0 | 0
362 | FLUJOMETRO | AIR IMETAN | 0-15 LMP | EQ1074 |  | UNIDAD |  | 0 | 0 | 0
363 | FLUJOMETRO | AIR IMETAN | 0-15 LMP | EQ1088 |  | UNIDAD |  | 0 | 0 | 0
364 | INFUSOR | RIESTER | METPAK | T130731890 |  | UNIDAD |  | 0 | 0 | 0
365 | MONITOR DE SIGNOS VITALES | NIHON KOHDEN | PVM-2701 | 04367 |  | UNIDAD |  | 0 | 0 | 0
366 | OXIMETRO DE PULSO | BIOSYS | BPM-200 | 125-EK5045 |  | UNIDAD |  | 0 | 0 | 0
367 | OXIMETRO DE PULSO | EDAN | H100B | 316036-M15607400008 |  | UNIDAD |  | 0 | 0 | 0
368 | REGULADOR DE OXIGENO | IOXIGEN | 106-15 LPM | 13E0052 |  | UNIDAD |  | 0 | 0 | 0
369 | REGULADOR DE OXIGENO | VICTOR MEDICAL | 15 LPM | COD 3407 |  | UNIDAD |  | 0 | 0 | 0
370 | BLENDER | CAREFUSION | 10040 | BCF10065 |  | UNIDAD |  | 0 | 0 | 0
371 | BLENDER | CAREFUSION | 10040 | BEF02834 |  | UNIDAD |  | 0 | 0 | 0
372 | BLENDER | CAREFUSION | 10040 | BEF02835 |  | UNIDAD |  | 0 | 0 | 0
373 | BLENDER | CAREFUSION | 10040 | BEF02836 |  | UNIDAD |  | 0 | 0 | 0
374 | BLENDER CON FLUJOMETRO | CAREFUSION | 10040 | BCF05856 |  | UNIDAD |  | 0 | 0 | 0
375 | BLENDER CON FLUJOMETRO | CAREFUSION | 10040 | BCF05859 |  | UNIDAD |  | 0 | 0 | 0
376 | BLENDER CON FLUJOMETRO | CAREFUSION | 10040 | BCF01698 |  | UNIDAD |  | 0 | 0 | 0
377 | BLENDER CON FLUJOMETRO | CAREFUSION | 10040 | BCF05857 |  | UNIDAD |  | 0 | 0 | 0
378 | BLENDER CON FLUJOMETRO | CAREFUSION | 10040 | BCF05858 |  | UNIDAD |  | 0 | 0 | 0
379 | ELECTROCARDIOGRAFO | Mortara | ELI 230 | 120500001331 |  | UNIDAD |  | 0 | 0 | 0
380 | ELECTROCARDIOGRAFO | Mortara | ELI 230 | 120500001350 |  | UNIDAD |  | 0 | 0 | 0
381 | FLUJOMETRO | CHEMETRON | 15 LPM | 1176/UCIFL002 |  | UNIDAD |  | 0 | 0 | 0
382 | FLUJOMETRO | TIMETER | 3 LPM | UCIFL001 |  | UNIDAD |  | 0 | 0 | 0
383 | FLUJOMETRO | TIMETER | 15 LPM | 606 - 2002 / 30112 |  | UNIDAD |  | 0 | 0 | 0
384 | FLUJOMETRO | OHMEDA | 15 LPM | AL2348 - 3453 |  | UNIDAD |  | 0 | 0 | 0
385 | FLUJOMETRO | OHMEDA | 15 LPM | AL 2357 |  | UNIDAD |  | 0 | 0 | 0
386 | FLUJOMETRO | AMVEX | 3.5 LPM | FMA024941FH |  | UNIDAD |  | 0 | 0 | 0
387 | FLUJOMETRO | AMVEX | 3.5 LPM | FMA024946FH |  | UNIDAD |  | 0 | 0 | 0
388 | FLUJOMETRO | AMVEX | 15 LPM | FMAO 24942FH - 3452 |  | UNIDAD |  | 0 | 0 | 0
389 | FLUJOMETRO | AMVEX | 34-01 | FMAO 24947FH - COD 3656 |  | UNIDAD |  | 0 | 0 | 0
390 | FLUJOMETRO | AMVEX | 3.5 LPM | FMAO24943FH |  | UNIDAD |  | 0 | 0 | 0
391 | FLUJOMETRO | THE TIMETER GROUP | 1 LPM | N001 |  | UNIDAD |  | 0 | 0 | 0
392 | FLUJOMETRO | THE TIMETER GROUP | 1LPM | N002 |  | UNIDAD |  | 0 | 0 | 0
393 | FLUJOMETRO | THE TIMETER GROUP | 1LPM | N004 |  | UNIDAD |  | 0 | 0 | 0
394 | FLUJOMETRO | THE TIMETER GROUP | 1LPM | N005 |  | UNIDAD |  | 0 | 0 | 0
395 | FLUJOMETRO | TIMETER | 15 LPM | UNBFL001 |  | UNIDAD |  | 0 | 0 | 0
396 | INCUBADORA DE CALOR RADIANTE | GIGANTE | BA / UTI | 03397 BTI |  | UNIDAD |  | 0 | 0 | 0
397 | INCUBADORA DE CALOR RADIANTE | DRAGER | BABYTHERM 8000 | ARKG-0075 |  | UNIDAD |  | 0 | 0 | 0
398 | INCUBADORA DE TRANSPORTE | FANEM | 158 TS | CF 8063 |  | UNIDAD |  | 0 | 0 | 0
399 | INCUBADORA NEONATAL | ATOM | V - 80 | 6077613 |  | UNIDAD |  | 0 | 0 | 0
400 | INCUBADORA NEONATAL | ATOM | V - 80 | 6077616 |  | UNIDAD |  | 0 | 0 | 0
401 | INCUBADORA NEONATAL | ATOM | V 80 | 6077617 |  | UNIDAD |  | 0 | 0 | 0
402 | INCUBADORA NEONATAL | ATOM | V80 | 6077618 |  | UNIDAD |  | 0 | 0 | 0
403 | INCUBADORA NEONATAL | ATOM | INCU | 2320152 |  | UNIDAD |  | 0 | 0 | 0
404 | INCUBADORA NEONATAL | ATOM | INCU | 2320153 |  | UNIDAD |  | 0 | 0 | 0
405 | INCUBADORA NEONATAL | ATOM | INCU | 2320154 |  | UNIDAD |  | 0 | 0 | 0
406 | INCUBADORA NEONATAL | ATOM | INCU | 2330124 |  | UNIDAD |  | 0 | 0 | 0
407 | INCUBADORA NEONATAL | ATOM | INCU | 2350443 |  | UNIDAD |  | 0 | 0 | 0
408 | INCUBADORA NEONATAL | ATOM | V - 80 | 6077614 |  | UNIDAD |  | 0 | 0 | 0
409 | INCUBADORA NEONATAL | ATOM | INCU | 22Y0184 |  | UNIDAD |  | 0 | 0 | 0
410 | INCUBADORA NEONATAL | FANEM | VISION 2286 | CO 138 |  | UNIDAD |  | 0 | 0 | 0
411 | INCUBADORA NEONATAL | FANEM | VISION 2286 | CO 139 |  | UNIDAD |  | 0 | 0 | 0
412 | INCUBADORA NEONATAL | FANEM | VISION 2286 | CO 140 |  | UNIDAD |  | 0 | 0 | 0
413 | INCUBADORA NEONATAL | FANEM | VISION 2286 | CO 141 |  | UNIDAD |  | 0 | 0 | 0
414 | INCUBADORA NEONATAL | FANEM | VISION 2286 | CO 142 |  | UNIDAD |  | 0 | 0 | 0
415 | INCUBADORA NEONATAL | FANEM | VISION 2286 | CO 143 |  | UNIDAD |  | 0 | 0 | 0
416 | LAMPARA DE FOTOTERAPIA | MEDIX | MEDILED | 2009-12 |  | UNIDAD |  | 0 | 0 | 0
417 | LAMPARA DE FOTOTERAPIA | MEDIX | MEDILED | 2010-12 |  | UNIDAD |  | 0 | 0 | 0
418 | LAMPARA DE FOTOTERAPIA | MEDIX | MEDILED | 2027-12 |  | UNIDAD |  | 0 | 0 | 0
419 | LAMPARA DE FOTOTERAPIA | MEDIX | MEDILED | 2028-12 |  | UNIDAD |  | 0 | 0 | 0
420 | LAMPARA DE FOTOTERAPIA | MEDIX | MEDILED | 2030-12 |  | UNIDAD |  | 0 | 0 | 0
421 | LAMPARA DE FOTOTERAPIA | MEDIX | MEDILED | 2031-12 |  | UNIDAD |  | 0 | 0 | 0
422 | LAMPARA DE FOTOTERAPIA | MEDIX | MEDILED | 2032-12 |  | UNIDAD |  | 0 | 0 | 0
423 | LAMPARA DE FOTOTERAPIA | MEDIX | MEDILED | 2034-12 |  | UNIDAD |  | 0 | 0 | 0
424 | LAMPARA DE FOTOTERAPIA | MEDIX | MEDILED | 2035-12 |  | UNIDAD |  | 0 | 0 | 0
425 | LAMPARA DE FOTOTERAPIA | ATOM | PIT - 120TL | 6100528 |  | UNIDAD |  | 0 | 0 | 0
426 | LAMPARA DE FOTOTERAPIA | ATOM | PIT-120TL | 6100529 |  | UNIDAD |  | 0 | 0 | 0
427 | LAMPARA DE FOTOTERAPIA | ATOM | PIT - 120TL | 6100530 |  | UNIDAD |  | 0 | 0 | 0
428 | LAMPARA DE FOTOTERAPIA | FANEM | BILITRON | GAE43920 |  | UNIDAD |  | 0 | 0 | 0
429 | MONITOR DE SIGNOS VITALES | MINDRAY | UMEC 10 | KN-73006392 |  | UNIDAD |  | 0 | 0 | 0
430 | MONITOR DE SIGNOS VITALES | MINDRAY | UMEC 10 | KN73006772 |  | UNIDAD |  | 0 | 0 | 0
431 | MONITOR DE SIGNOS VITALES | MINDRAY | UMEC 10 | KN73006777 |  | UNIDAD |  | 0 | 0 | 0
432 | MONITOR DE SIGNOS VITALES | MINDRAY | UMEC 10 | KN73006782 |  | UNIDAD |  | 0 | 0 | 0
433 | MONITOR DE SIGNOS VITALES | MINDRAY | UMEC 10 | KN73006789 |  | UNIDAD |  | 0 | 0 | 0
434 | MONITOR DE SIGNOS VITALES | MINDRAY | MEC 1200 | 83103545 |  | UNIDAD |  | 0 | 0 | 0
435 | MONITOR DE SIGNOS VITALES | MINDRAY | MEC 1200 | 83103565 |  | UNIDAD |  | 0 | 0 | 0
436 | MONITOR DE SIGNOS VITALES | MINDRAY | MEC 1200 | 83103573 |  | UNIDAD |  | 0 | 0 | 0
437 | MONITOR DE SIGNOS VITALES | MINDRAY | MEC 1200 | 83103595 |  | UNIDAD |  | 0 | 0 | 0
438 | MONITOR DE SIGNOS VITALES | MINDRAY | MEC 1200 | CC731737 |  | UNIDAD |  | 0 | 0 | 0
439 | MONITOR DE SIGNOS VITALES | MINDRAY | MEC 1200 | CC731742 |  | UNIDAD |  | 0 | 0 | 0
440 | MONITOR DE SIGNOS VITALES | MINDRAY | MEC 1200 | CC731763 |  | UNIDAD |  | 0 | 0 | 0
441 | MONITOR DE SIGNOS VITALES | MINDRAY | MEC 1200 | CC82103247 |  | UNIDAD |  | 0 | 0 | 0
442 | MONITOR DE SIGNOS VITALES | PHILIPS | VM6 | US12568942 |  | UNIDAD |  | 0 | 0 | 0
443 | MONITOR DE SIGNOS VITALES | PHILIPS | VM6 | US12568943 |  | UNIDAD |  | 0 | 0 | 0
444 | MONITOR DE SIGNOS VITALES | PHILIPS | VM6 | US12568944 |  | UNIDAD |  | 0 | 0 | 0
445 | MONITOR DE SIGNOS VITALES | PHILIPS | VM6 | US12568945 |  | UNIDAD |  | 0 | 0 | 0
446 | MONITOR DE SIGNOS VITALES | PHILIPS | VM6 | US12568946 |  | UNIDAD |  | 0 | 0 | 0
447 | MONITOR DE SIGNOS VITALES | PHILIPS | VM6 | US12568947 |  | UNIDAD |  | 0 | 0 | 0
448 | MONITOR DE SIGNOS VITALES | PHILIPS | VM6 | US12568948 |  | UNIDAD |  | 0 | 0 | 0
449 | MONITOR DE SIGNOS VITALES | PHILIPS | VM6 | US12568949 |  | UNIDAD |  | 0 | 0 | 0
450 | MONITOR DE SIGNOS VITALES | LUTECH | DATALIS 750P | K6130116003 |  | UNIDAD |  | 0 | 0 | 0
451 | MONITOR DE SIGNOS VITALES | LUTECH | DATALYS 750 | K6130116035 |  | UNIDAD |  | 0 | 0 | 0
452 | NEO PUFF | FISHER Y PAYKEL | NO REGISTRA | 70719002032 |  | UNIDAD |  | 0 | 0 | 0
453 | OXIMETRO DE PULSO | MASIMO | RAD 5 | 78537 |  | UNIDAD |  | 0 | 0 | 0
454 | OXIMETRO DE PULSO | MASIMO | RAD 5 | 78544 |  | UNIDAD |  | 0 | 0 | 0
455 | OXIMETRO DE PULSO | MINDRAY | PM-60 | CR-72178415 |  | UNIDAD |  | 0 | 0 | 0
456 | REANIMADOR NEONATAL | FISHER & PAYKERL | RD 9004SU | 150303000561 |  | UNIDAD |  | 0 | 0 | 0
457 | VENTILADOR | SLE4000 | GENERICO | 42824 |  | UNIDAD |  | 0 | 0 | 0
458 | VENTILADOR | SLE | SLE 4000 | 42858 |  | UNIDAD |  | 0 | 0 | 0
459 | VENTILADOR | ACUTRONIC | FABIAN + NCPAP EVOLUTION | AN11DB-0233 |  | UNIDAD |  | 0 | 0 | 0
460 | VENTILADOR NEONATAL | SLE | 4000 | 42386 |  | UNIDAD |  | 0 | 0 | 0
461 | VENTILADOR NEONATAL | SLE | G5000 | 55666 |  | UNIDAD |  | 0 | 0 | 0
462 | VENTILADOR NEONATAL | ACUTRONIC | FABIAN HFO | 20-00343-S |  | UNIDAD |  | 0 | 0 | 0
463 | VENTILADOR NEONATAL | ACUTRONIC | FABIAN HFO | AN11AD-0861 |  | UNIDAD |  | 0 | 0 | 0
464 | DESFIBRILADOR | MINDRAY | BENEHEARTH D3 | EL55020335 |  | UNIDAD |  | 0 | 0 | 0
465 | REGULADOR DE OXIGENO | LINDE |  | 12003C087 |  | UNIDAD |  | 0 | 0 | 0
466 | DESFIBRILADOR | NIHON KOHDEN | TEC-5521E | 01802 |  | UNIDAD |  | 0 | 0 | 0
467 | ELECTROCARDIOGRAFO | WELCH ALLYN | CP50AP | 109200972013 |  | UNIDAD |  | 0 | 0 | 0
468 | FLUJOMETRO | AMVEX | 15 LPM | FMAO05909CK |  | UNIDAD |  | 0 | 0 | 0
469 | FLUJOMETRO | AMVEX | 15LPM | FMAO05917CK |  | UNIDAD |  | 0 | 0 | 0
470 | FLUJOMETRO | AMVEX | 15LPM | FMAO06505CK |  | UNIDAD |  | 0 | 0 | 0
471 | FLUJOMETRO | CHEMETRON | 15 LPM | ORFL001 |  | UNIDAD |  | 0 | 0 | 0
472 | FLUJOMETRO | CHEMETRON | 15 LPM | ORFL002 |  | UNIDAD |  | 0 | 0 | 0
473 | FLUJOMETRO | CHEMETRON | 15 LPM | ORFL004 |  | UNIDAD |  | 0 | 0 | 0
474 | FLUJOMETRO | CHEMETRON | 15LPM | ORFL007 |  | UNIDAD |  | 0 | 0 | 0
475 | FLUJOMETRO | CHEMETRON | 15 LPM | ORFL009 |  | UNIDAD |  | 0 | 0 | 0
476 | FLUJOMETRO | CHEMETRON | 15LPM | ORFL010 |  | UNIDAD |  | 0 | 0 | 0
477 | FLUJOMETRO | GENTEC | FM197B-15LCH | 61G-16070096-170 |  | UNIDAD |  | 0 | 0 | 0
478 | FLUJOMETRO | GENTEC | FM197B-15LCH | 61G-16070096-139 |  | UNIDAD |  | 0 | 0 | 0
479 | FLUJOMETRO | AIR IMETAN | 0-15 LMP | EQ1073 |  | UNIDAD |  | 0 | 0 | 0
480 | FLUJOMETRO | AIR IMETAN | 0-15 LMP | EQ1041 |  | UNIDAD |  | 0 | 0 | 0
481 | FLUJOMETRO | AIR IMETAN | 0-15 LMP | EQ1052 |  | UNIDAD |  | 0 | 0 | 0
482 | FLUJOMETRO | AIR IMETAN | 0-15 LMP | EQ1056 |  | UNIDAD |  | 0 | 0 | 0
483 | MONITOR DE SIGNOS VITALES | MINDRAY | BENEVIW T8 | CF-79100357 |  | UNIDAD |  | 0 | 0 | 0
484 | REGULADOR DE OXIGENO CON FLUJOMETRO | VICTOR MEDICAL | VMG – 15 LN | FJ10182 |  | UNIDAD |  | 0 | 0 | 0
485 | REGULADOR DE OXIGENO CON FLUJOMETRO | AIR IMETAN | R-915 | 44406 |  | UNIDAD |  | 0 | 0 | 0
486 | CENTRIFUGA SEROFUGA | CLAY ADAMS | SEROFUGE 2002 | 4340002 |  | UNIDAD |  | 0 | 0 | 0
487 | CITOCENTRIFUGA | SHANDON | CITOSPIN 3 | MA5672-09V |  | UNIDAD |  | 0 | 0 | 0
488 | ARCO EN C | GE HEALTH CARE | OEC ELITE | FBXXXE00682 |  | UNIDAD |  | 0 | 0 | 0
489 | CALENTADOR DE FLUIDOS | 3M RANGER | 245 | 54845 |  | UNIDAD |  | 0 | 0 | 0
490 | CALENTADOR DE FLUIDOS | 3M RANGER | 245 | 54890 |  | UNIDAD |  | 0 | 0 | 0
491 | CALENTADOR DE FLUIDOS | 3M RANGER | 245 | 54892 |  | UNIDAD |  | 0 | 0 | 0
492 | CALENTADOR DE FLUIDOS | 3M RANGER | 245 | 55282 |  | UNIDAD |  | 0 | 0 | 0
493 | CALENTADOR DE FLUIDOS | 3M RANGER | 245 | 55288 |  | UNIDAD |  | 0 | 0 | 0
494 | CALENTADOR DE FLUIDOS | 3M RANGER | 245 | 55456 |  | UNIDAD |  | 0 | 0 | 0
495 | CALENTADOR DE FLUIDOS | 3M RANGER | 245 | 55469 |  | UNIDAD |  | 0 | 0 | 0
496 | CALENTADOR DE FLUIDOS | 3M RANGER | 245 | 55848 |  | UNIDAD |  | 0 | 0 | 0
497 | CALENTADOR DE SANGRE | ELLTEC | AM-2S-5B | 7250039 |  | UNIDAD |  | 0 | 0 | 0
498 | CALENTADOR DE SANGRE | ELLTEC | AM-2S-5B | 11260001 |  | UNIDAD |  | 0 | 0 | 0
499 | CALENTADOR DE SANGRE | ELLTEC | AM-2S-5B | 11260007 |  | UNIDAD |  | 0 | 0 | 0
500 | CALENTADOR DE SANGRE | ANIMEC | AM-2S-5B | 11260009 |  | UNIDAD |  | 0 | 0 | 0
501 | CALENTADOR DE SANGRE | ELLTEC | AM-2S-5B | 11260011 |  | UNIDAD |  | 0 | 0 | 0
502 | CALENTADOR DE SANGRE | ANIMEC | AM-2S-5B | 11260003 |  | UNIDAD |  | 0 | 0 | 0
503 | CAPNOGRAFO | DRAGER | SCIO FOUR | ASBM0129 |  | UNIDAD |  | 0 | 0 | 0
504 | CAPNOGRAFO | DRAGER | SCIO FOUR | ASCB0040 |  | UNIDAD |  | 0 | 0 | 0
505 | CAPNOGRAFO | DRAGER | SCIO FOUR | ASCB0041 |  | UNIDAD |  | 0 | 0 | 0
506 | CAPNOGRAFO | DRAGER | SCIO FOUR | ASCB0042 |  | UNIDAD |  | 0 | 0 | 0
507 | CAPNOGRAFO | DRAGER | SCIO FOUR | ASCB0128 |  | UNIDAD |  | 0 | 0 | 0
508 | CAPNOGRAFO | VARTECH MEDICAL SYSTEMS | CAPNOCHEX BCI | 704796038 |  | UNIDAD |  | 0 | 0 | 0
509 | DESFIBRILADOR | NIHON KOHDEN | TEC 7731K | 00934 |  | UNIDAD |  | 0 | 0 | 0
510 | DESFIBRILADOR BIFASICO | NIHON KOHDEN | TEC-5521E | 01801 |  | UNIDAD |  | 0 | 0 | 0
511 | ECOGRAFO | EZONO | 3000 | 9100100713 |  | UNIDAD |  | 0 | 0 | 0
512 | ELECTROBISTURI | COVIDIEN VALLEY LAB | FORCE TRIAD | T3G36325EX |  | UNIDAD |  | 0 | 0 | 0
513 | ELECTROBISTURI | VALLEY LAB | FORCE TRIAD | T0K18992E |  | UNIDAD |  | 0 | 0 | 0
514 | ELECTROBISTURI | COVIDIEN | FORCE FX SC | 53110353AX |  | UNIDAD |  | 0 | 0 | 0
515 | ELECTROBISTURI | COVIDIEN | FORCE FX SC | 54E13008AX |  | UNIDAD |  | 0 | 0 | 0
516 | ELECTROBISTURI | COVIDIEN | FORCE FX SC | S3E08882AX |  | UNIDAD |  | 0 | 0 | 0
517 | ELECTROBISTURI | COVIDIEN | FORCE FX SC | S3E08890AX |  | UNIDAD |  | 0 | 0 | 0
518 | ELECTROBISTURI | COVIDIEN VALLEY LAB | FORCE TRIAD | T3G36316EX |  | UNIDAD |  | 0 | 0 | 0
519 | ELECTROCARDIOGRAFO | NIHON KOHDEN | ECG 1150 | 4203 |  | UNIDAD |  | 0 | 0 | 0
520 | FLUJOMETRO | OHMEDA | 15 LPM | A12340 - 3314 |  | UNIDAD |  | 0 | 0 | 0
521 | FLUJOMETRO | TIMETER | 15 LPM | COD 3302 - 1158 |  | UNIDAD |  | 0 | 0 | 0
522 | FLUJOMETRO | TIMETER | 15 LPM | COD 3303 - 1160 |  | UNIDAD |  | 0 | 0 | 0
523 | FLUJOMETRO | AMVEX | 15 LPM | FMA007782KJ - 3310 |  | UNIDAD |  | 0 | 0 | 0
524 | FLUJOMETRO | AMVEX | 15 LPM | FMAO07760KJ - 3308 |  | UNIDAD |  | 0 | 0 | 0
525 | FLUJOMETRO | AMVEX | 15 LPM | FMAO07767KJ - 3311 |  | UNIDAD |  | 0 | 0 | 0
526 | FLUJOMETRO | AMVEX | 15 LPM | FMAO07784KJ - 3301 |  | UNIDAD |  | 0 | 0 | 0
527 | FLUJOMETRO | AMVEX | 15 LPM | FMAO07789KJ - 3304 |  | UNIDAD |  | 0 | 0 | 0
528 | FLUJOMETRO | AMVEX | 15 LPM | FMAO07843KJ - 3305 |  | UNIDAD |  | 0 | 0 | 0
529 | FLUJOMETRO | AMVEX | 15 LPM | FMAO07850KJ - 3309 |  | UNIDAD |  | 0 | 0 | 0
530 | FLUJOMETRO | AMVEX | 15 LPM | FMAO07889KJ - 3306 |  | UNIDAD |  | 0 | 0 | 0
531 | FLUJOMETRO | AMVEX | 15 LPM | FMAO07899KJ - 3307 |  | UNIDAD |  | 0 | 0 | 0
532 | FLUJOMETRO | AMVEX | 15 LPM | FMAO07901KJ |  | UNIDAD |  | 0 | 0 | 0
533 | INCUBADORA DE CALOR RADIANTE | DRAGER | BABYTHERM 8004 | ARWN-0010 |  | UNIDAD |  | 0 | 0 | 0
534 | INCUBADORA DE TRANSPORTE | ATOM | V-707 | 2220059 |  | UNIDAD |  | 0 | 0 | 0
535 | INFUSOR A PRESION | RIESTER | METPAK | 120936629 |  | UNIDAD |  | 0 | 0 | 0
536 | MAQUINA DE ANESTESIA | GENERAL ELECTRIC | AVANCE CS2 | APKT00269 |  | UNIDAD |  | 0 | 0 | 0
537 | MAQUINA DE ANESTESIA | DRAGER | FABIUS CE | ARUN-0028 |  | UNIDAD |  | 0 | 0 | 0
538 | MAQUINA DE ANESTESIA | DRAGER | FABIUS CE | ARUN-0029 |  | UNIDAD |  | 0 | 0 | 0
539 | MAQUINA DE ANESTESIA | DRAGER | FABIUS GS | ARUN-0030 |  | UNIDAD |  | 0 | 0 | 0
540 | MAQUINA DE ANESTESIA | DRAGER | FABIUS GS | ARWE-0039 |  | UNIDAD |  | 0 | 0 | 0
541 | MAQUINA DE ANESTESIA | DRAGER | PRIMUS | ASAL-0022 |  | UNIDAD |  | 0 | 0 | 0
542 | MAQUINA DE ANESTESIA | DRAGER | FABIUS GS PREMIUM | ASBM-0358 |  | UNIDAD |  | 0 | 0 | 0
543 | MAQUINA DE ANESTESIA | DRAGER | FABIUS GS PREMIUM | ASBM-0360 |  | UNIDAD |  | 0 | 0 | 0
544 | MARCAPASOS EXTERNO | OSYPKA | PACE 203H | 1413119 |  | UNIDAD |  | 0 | 0 | 0
545 | MONITOR ANALIZADOR DE GASES ANESTESICOS | DRAGER | VAMOS | ARXA - 0100 |  | UNIDAD |  | 0 | 0 | 0
546 | MONITOR DE GASES ANESTESICOS | CRITICARE | 8500GS | 404016032 |  | UNIDAD |  | 0 | 0 | 0
547 | MONITOR DE GASES ANESTESICOS | DRAGER | VAMOS | ARXA - 0099 |  | UNIDAD |  | 0 | 0 | 0
548 | MONITOR DE SIGNOS VITALES | CRITICARE | POET PLUS 8100 | 106125999 |  | UNIDAD |  | 0 | 0 | 0
549 | MONITOR DE SIGNOS VITALES | DRAGER | VISTA | 5515796765 |  | UNIDAD |  | 0 | 0 | 0
550 | MONITOR DE SIGNOS VITALES | DRAGER | VISTA | 5515801279 |  | UNIDAD |  | 0 | 0 | 0
551 | MONITOR DE SIGNOS VITALES | DRAGER | VISTA | 5515803678 |  | UNIDAD |  | 0 | 0 | 0
552 | MONITOR DE SIGNOS VITALES | DRAGER | VISTA XL | 6002734073 |  | UNIDAD |  | 0 | 0 | 0
553 | MONITOR DE SIGNOS VITALES | DRAGER | VISTA XL | 6003100684 |  | UNIDAD |  | 0 | 0 | 0
554 | MONITOR DE SIGNOS VITALES | DRAGER | VISTA XL | 6003417075 |  | UNIDAD |  | 0 | 0 | 0
555 | MONITOR DE SIGNOS VITALES | DRAGER | VISTA XL | 6003420472 |  | UNIDAD |  | 0 | 0 | 0
556 | MONITOR DE SIGNOS VITALES | DRAGER | VISTA XL | 6003521078 |  | UNIDAD |  | 0 | 0 | 0
557 | MONITOR DE SIGNOS VITALES | DRAGER | INFINITY VISTA XL | 6003535865 |  | UNIDAD |  | 0 | 0 | 0
558 | MONITOR DE SIGNOS VITALES | PHILIPS | VIRIDIA V24E | 4335A29921 |  | UNIDAD |  | 0 | 0 | 0
559 | MONITOR DE SIGNOS VITALES | PHILIPS | M1204R | 4335A29922 |  | UNIDAD |  | 0 | 0 | 0
560 | MONITOR DE SIGNOS VITALES | LUTECH | DATALIS 750 | H7120510001 |  | UNIDAD |  | 0 | 0 | 0
561 | MONITOR DE SIGNOS VITALES | LUTECH | DATALYS 750 | H7120510010 |  | UNIDAD |  | 0 | 0 | 0
562 | MONITOR DE SIGNOS VITALES | LUTECH | DATALYS 750 | H7120510013 |  | UNIDAD |  | 0 | 0 | 0
563 | MONITOR DE SIGNOS VITALES | LUTECH | DATALYS 750 | H7120510014 |  | UNIDAD |  | 0 | 0 | 0
564 | MONITOR DE SIGNOS VITALES | LUTECH | DATALYS 750 | H7120510016 |  | UNIDAD |  | 0 | 0 | 0
565 | MONITOR DE SIGNOS VITALES | LUTECH | DATALIS 750 | H7120510019 |  | UNIDAD |  | 0 | 0 | 0
566 | MONITOR DE SIGNOS VITALES | NIHON KOHDEN | BSM-4111J | 00064 |  | UNIDAD |  | 0 | 0 | 0
567 | MONITOR DE SIGNOS VITALES | G.E HEALTHCARE | CARESCAPE B650 | SEW13380167HA |  | UNIDAD |  | 0 | 0 | 0
568 | MONITOR DE SIGNOS VITALES | NIHON KOHDEN | PVM-2701 | 4365 |  | UNIDAD |  | 0 | 0 | 0
569 | MONITOR DE SIGNOS VITALES | MINDRAY | PM9000 | W6CH 507210 |  | UNIDAD |  | 0 | 0 | 0
570 | MONITOR DE SIGNOS VITALES | MINDRAY | PM9000 | W6CH505910 |  | UNIDAD |  | 0 | 0 | 0
571 | MONITOR DE SIGNOS VITALES | MINDRAY | PM9000 | W79101279 |  | UNIDAD |  | 0 | 0 | 0
572 | MONITOR DE SIGNOS VITALES | AGILENT | A1 | US10003393 |  | UNIDAD |  | 0 | 0 | 0
573 | REGULADOR DE NIITROGENO |  | M8 | 438526 |  | UNIDAD |  | 0 | 0 | 0
574 | REGULADOR DE NITROGENO | LINDE | 236LSA511 | 15364 |  | UNIDAD |  | 0 | 0 | 0
575 | REGULADOR DE OXIGENO | VICTOR | 15 LPM | FJ10152 |  | UNIDAD |  | 0 | 0 | 0
576 | REGULADOR DE OXIGENO | BRITISH OXIGEN | 4000 PSI | S60-M6 |  | UNIDAD |  | 0 | 0 | 0
577 | REGULADOR DE OXIGENO CON FLUJOMETRO | VICTOR MEDICAL | 15LPM/4000 PSI | FJ10180 |  | UNIDAD |  | 0 | 0 | 0
578 | REGULADOR DE OXIGENO PRECALIBRADO | SIN MARCA | 400PSI | RE003984 |  | UNIDAD |  | 0 | 0 | 0
579 | UNIDAD ELECTROQUIRURGICA | OLYMPUS | ESG400 | 15190W140002 |  | UNIDAD |  | 0 | 0 | 0
580 | VENTILADOR DE TRANSPORTE | DRAGER | CARINA | ASHC-0140 |  | UNIDAD |  | 0 | 0 | 0
581 | DESFIBRILADOR NEC | NEC SAN | 3M16 | 60712060 |  | UNIDAD |  | 0 | 0 | 0
582 | ECOCARDIOGRAFO | TOSHIBA | XORIO | LGE0863985 |  | UNIDAD |  | 0 | 0 | 0
583 | ECOGRAFO | TOSHIBA | NEMIO | E2524069 |  | UNIDAD |  | 0 | 0 | 0
584 | ECOGRAFO | SONOSCAPE | E3 | 0726171937 |  | UNIDAD |  | 0 | 0 | 0
585 | EQUIPO DE RAYOS X | AFGA | DR-100s | 10041 |  | UNIDAD |  | 0 | 0 | 0
586 | EQUIPO DE RAYOS X - CONVENSIONAL | TOSHIBA | RADREX SUITE 1 | W2R08Y2396 |  | UNIDAD |  | 0 | 0 | 0
587 | EQUIPO DE RAYOS X PORTATIL | AFGA | DX-D100 | A5411000386 |  | UNIDAD |  | 0 | 0 | 0
588 | EQUIPO DE RAYOS X PORTATIL | CARESTREAM | CRX PLUS | 2024301002818 |  | UNIDAD |  | 0 | 0 | 0
589 | EQUIPO RX PORTÁTIL | SIEMENS | POLYMOBIL III | 3073 |  | UNIDAD |  | 0 | 0 | 0
590 | RX CONVENCIONAL | TOSHIBA | DC15KB | EG582553 |  | UNIDAD |  | 0 | 0 | 0
591 | TOMOGRAFO | TOSHIBA | AQUILION 64 | HCA08Y3401 |  | UNIDAD |  | 0 | 0 | 0
592 | DINAMÓMETRO | BOSSELINE | ESTANDAR | 2904431 |  | UNIDAD |  | 0 | 0 | 0
593 | DINAMÓMETRO | BOSSELINE | ESTANDAR | 2904435 |  | UNIDAD |  | 0 | 0 | 0
594 | ELECTROESTIMULADOR | ROSCOR MEDICAR | EMS-5.0 | 5141220841 |  | UNIDAD |  | 0 | 0 | 0
595 | ELECTROESTIMULADOR | ROSCOR MEDICAR | EMS-5.0 | 5141220845 |  | UNIDAD |  | 0 | 0 | 0
596 | ELECTROESTIMULADOR PORTATIL | CHATTANOOGA | INTELECT TENS | B341297 |  | UNIDAD |  | 0 | 0 | 0
597 | ELECTROESTIMULADOR/ULTRASONIDO | CHATTANOOGA | INTELECT MOBILE STIM | 3725 |  | UNIDAD |  | 0 | 0 | 0
598 | ELECTROESTIMULADOR/ULTRASONIDO | CHATTANOOGA | INTELECT MOBILE COMBO | 4814 |  | UNIDAD |  | 0 | 0 | 0
599 | ELECTROESTIMULADOR/ULTRASONIDO | CHATTANOOGA | INTELECT ADVANCED COMBO | 4818 |  | UNIDAD |  | 0 | 0 | 0
600 | ESTIMULADOR ELECTRICO | DYNATRONICS | DINATRON 550 PLUS | 557458 |  | UNIDAD |  | 0 | 0 | 0
601 | FLUJOMETRO | CHEMETRON | 15 LPM | COD 3682 |  | UNIDAD |  | 0 | 0 | 0
602 | FLUJOMETRO | CHEMETRON | 15 LPM | COD 3683 |  | UNIDAD |  | 0 | 0 | 0
603 | FLUJOMETRO | CHEMETRON | 15 LPM | COD 3684 |  | UNIDAD |  | 0 | 0 | 0
604 | ULTRASONIDO | CHATTANOOGA | INTELECT MOBILE ULTRASOUND | 14693 |  | UNIDAD |  | 0 | 0 | 0
605 | CALENTADOR DE SANGRE | ANIMEC | AM-255B | 7250036 |  | UNIDAD |  | 0 | 0 | 0
606 | DESFIBRILADOR BIFASICO | NIHON KOHDEN | TEC5521E | 00004 |  | UNIDAD |  | 0 | 0 | 0
607 | FLUJOMETRO | OHMEDA | 15 LPM | AL2345 |  | UNIDAD |  | 0 | 0 | 0
608 | FLUJOMETRO | VICTOR | 15LPM | SPFL001 |  | UNIDAD |  | 0 | 0 | 0
609 | FLUJOMETRO | VICTOR | 15LPM | SPFL004 |  | UNIDAD |  | 0 | 0 | 0
610 | FLUJOMETRO | VICTOR | 15 LPM | SPFL006 |  | UNIDAD |  | 0 | 0 | 0
611 | FLUJOMETRO | TIMETER | 15 LPM | SPFL007 |  | UNIDAD |  | 0 | 0 | 0
612 | FLUJOMETRO | AIR IMETAN | 0-15 LMP | EQ0489 |  | UNIDAD |  | 0 | 0 | 0
613 | FLUJOMETRO | AIR IMETAN | 0-15 LMP | EQ0486 |  | UNIDAD |  | 0 | 0 | 0
614 | FLUJOMETRO | AIR IMETAN | 0-15 LMP | EQ0478 |  | UNIDAD |  | 0 | 0 | 0
615 | INCUBADORA ABIERTA | DRAGER | BABYTHERM | ARKK-0016 |  | UNIDAD |  | 0 | 0 | 0
616 | MONITOR DE SIGNOS VITALES | NIHON KOHDEN | PVM-2702 | 04363 |  | UNIDAD |  | 0 | 0 | 0
617 | MONITOR DE SIGNOS VITALES | LUTECH | DATALYS 750 | H7120510002 |  | UNIDAD |  | 0 | 0 | 0
618 | MONITOR DE SIGNOS VITALES | LUTECH | DATALYS 750 | H7120510003 |  | UNIDAD |  | 0 | 0 | 0
619 | MONITOR DE SIGNOS VITALES | LUTECH | DATALYS 760 | MKD140824013 |  | UNIDAD |  | 0 | 0 | 0
620 | MONITOR DE SIGNOS VITALES | LUTECH | DATALYS 760 | MKD140824029 |  | UNIDAD |  | 0 | 0 | 0
621 | MONITOR DE SIGNOS VITALES | LUTECH | DATALYS 760 | MKD140824064 |  | UNIDAD |  | 0 | 0 | 0
622 | MONITOR DE SIGNOS VITALES | LUTECH | DATALYS 760 | MKD140824079 |  | UNIDAD |  | 0 | 0 | 0
623 | MONITOR DE SIGNOS VITALES | LUTECH | DATALYS 760 | MKD140824091 |  | UNIDAD |  | 0 | 0 | 0
624 | MONITOR FETAL | GENERAL ELECTRIC | COROMETRICS | SAS11387751PA |  | UNIDAD |  | 0 | 0 | 0
625 | MONITOR DE SIGNOS VITALES | MINDRAY | UMEC 10 | KN-04068141 |  | UNIDAD |  | 0 | 0 | 0
626 | OXIMETRO DE PULSO | EDAN | H100B | 316036-M15607400036 |  | UNIDAD |  | 0 | 0 | 0
627 | OXIMETRO DE PULSO | EDAN | H100B | 316036-M15607400040 |  | UNIDAD |  | 0 | 0 | 0
628 | CALENTADOR DE SANGRE | ANIMEC | NO REGISTRA | 11260014 |  | UNIDAD |  | 0 | 0 | 0
629 | CALENTADOR DE SANGRE | ANIMEC | NO REGISTRA | 11260016 |  | UNIDAD |  | 0 | 0 | 0
630 | DESFIBRILADOR BIFASICO | NIHON KOHDEN | TEC-5531E | 285 |  | UNIDAD |  | 0 | 0 | 0
631 | DESFIBRILADOR BIFASICO | NIHON KOHDEN | TEC-5521E | 01804 |  | UNIDAD |  | 0 | 0 | 0
632 | DOPPLER FETAL | MEDIANA | F10 | BEG90047 |  | UNIDAD |  | 0 | 0 | 0
633 | ELECTROCARDIOGRAFO | NIHON KOHDEN | ECG-1150 | 4208 |  | UNIDAD |  | 0 | 0 | 0
634 | ELECTROCARDIÓGRAFO | WELCH ALLYN | CP-50A | 109201030714 |  | UNIDAD |  | 0 | 0 | 0
635 | FLUJOMETRO | CONCOA | 805 2152 | 9707053 |  | UNIDAD |  | 0 | 0 | 0
636 | FLUJOMETRO | CONCOA | 805 2152 | 9707117 |  | UNIDAD |  | 0 | 0 | 0
637 | FLUJOMETRO | CONCOA | 8052152 | 9707179 |  | UNIDAD |  | 0 | 0 | 0
638 | FLUJOMETRO | CONCOA | 805 2152 | 9707180 |  | UNIDAD |  | 0 | 0 | 0
639 | FLUJOMETRO | CONCOA | 805 2152 | 9707184 |  | UNIDAD |  | 0 | 0 | 0
640 | FLUJOMETRO | CONCOA | 8052152 | 9707192 |  | UNIDAD |  | 0 | 0 | 0
641 | FLUJOMETRO | AMVEX | 15 LPM | FMAO07740KJ |  | UNIDAD |  | 0 | 0 | 0
642 | FLUJOMETRO | AMVEX | 15 LPM | FMAO07753KJ |  | UNIDAD |  | 0 | 0 | 0
643 | FLUJOMETRO | AMVEX | 15 LPM | FMAO07755KJ |  | UNIDAD |  | 0 | 0 | 0
644 | FLUJOMETRO | AMVEX | 15 LPM | FMAO07756KJ |  | UNIDAD |  | 0 | 0 | 0
645 | FLUJOMETRO | AMVEX | 15 LPM | FMAO07757KJ |  | UNIDAD |  | 0 | 0 | 0
646 | FLUJOMETRO | AMVEX | 15 LPM | FMAO07758KJ |  | UNIDAD |  | 0 | 0 | 0
647 | FLUJOMETRO | AMVEX | 15 LPM | FMAO07761KJ |  | UNIDAD |  | 0 | 0 | 0
648 | FLUJOMETRO | AMVEX | 15 LPM | FMAO07763KJ |  | UNIDAD |  | 0 | 0 | 0
649 | FLUJOMETRO | AMVEX | 15 LPM | FMAO07766KJ |  | UNIDAD |  | 0 | 0 | 0
650 | FLUJOMETRO | AMVEX | 15 LPM | FMAO07769KJ |  | UNIDAD |  | 0 | 0 | 0
651 | FLUJOMETRO | AMVEX | 15 LPM | FMAO07788KJ |  | UNIDAD |  | 0 | 0 | 0
652 | FLUJOMETRO | AMVEX | 15 LPM | FMAO07912KJ |  | UNIDAD |  | 0 | 0 | 0
653 | FLUJOMETRO | AMVEX | 15 LPM | FMAO07934KJ |  | UNIDAD |  | 0 | 0 | 0
654 | FLUJOMETRO | GENTEC | FM197B-15LCH | 61G-17050281-084 |  | UNIDAD |  | 0 | 0 | 0
655 | FLUJOMETRO | GENTEC | FM197B-15LCH | 61G-17020270-096 |  | UNIDAD |  | 0 | 0 | 0
656 | FLUJOMETRO | GENTEC | FM197B-15LCH | 61G-17050281-069 |  | UNIDAD |  | 0 | 0 | 0
657 | FLUJOMETRO | GENTEC | FM197B-15LCH | 61G-17050281-065 |  | UNIDAD |  | 0 | 0 | 0
658 | FLUJOMETRO | GENTEC | FM197B-15LCH | 61G-16070096-544 |  | UNIDAD |  | 0 | 0 | 0
659 | FLUJOMETRO | GENTEC | FM197B-15LCH | 61G-16070096-548 |  | UNIDAD |  | 0 | 0 | 0
660 | FLUJOMETRO | GENTEC | FM197B-15LCH | 61G-16070096-126 |  | UNIDAD |  | 0 | 0 | 0
661 | FLUJOMETRO | GENTEC | FM197B-15LCH | 61G-16070096-174 |  | UNIDAD |  | 0 | 0 | 0
662 | FLUJOMETRO | GENTEC | FM197B-15LCH | 61G-16070096-087 |  | UNIDAD |  | 0 | 0 | 0
663 | FLUJOMETRO | GENTEC | FM197B-15LCH | 61G-16050088/359 |  | UNIDAD |  | 0 | 0 | 0
664 | INFUSOR | RIESTER | METPAK | 110920475 |  | UNIDAD |  | 0 | 0 | 0
665 | INFUSOR | RIESTER | METPAK | 110920485 |  | UNIDAD |  | 0 | 0 | 0
666 | INFUSOR | RIESTER | METPAK | 120936630 |  | UNIDAD |  | 0 | 0 | 0
667 | INFUSOR | RIESTER | METPAK | 120936670 |  | UNIDAD |  | 0 | 0 | 0
668 | INFUSOR | RIESTER | METPAK | 130730116 |  | UNIDAD |  | 0 | 0 | 0
669 | INFUSOR | RIESTER | METPAK | 120936632 |  | UNIDAD |  | 0 | 0 | 0
670 | INFUSOR | RIESTER | METPAK | 120936639 |  | UNIDAD |  | 0 | 0 | 0
671 | INFUSOR | RIESTER | METPAK | 120936658 |  | UNIDAD |  | 0 | 0 | 0
672 | INFUSOR | RIESTER | METPAK | 120936665 |  | UNIDAD |  | 0 | 0 | 0
673 | INFUSOR | RIESTER | METPAK | 120936673 |  | UNIDAD |  | 0 | 0 | 0
674 | INFUSOR | RIESTER | METPAK | 120936675 |  | UNIDAD |  | 0 | 0 | 0
675 | INFUSOR | RIESTER | METPAK | 130730111 |  | UNIDAD |  | 0 | 0 | 0
676 | INFUSOR | RIESTER | METPAK | 130730114 |  | UNIDAD |  | 0 | 0 | 0
677 | INFUSOR | RIESTER | METPAK | 120936654 |  | UNIDAD |  | 0 | 0 | 0
678 | INFUSOR | RIESTER | METPAK | 130730118 |  | UNIDAD |  | 0 | 0 | 0
679 | MARCAPASO EXTERNO | MEDTRONIC | 5348 | PEP003886P |  | UNIDAD |  | 0 | 0 | 0
680 | MARCAPASO EXTERNO | MEDTRONIC | 5348 | PEP005569P |  | UNIDAD |  | 0 | 0 | 0
681 | MARCAPASOS EXTERNO | OSYPKA | 101H | 1547309 |  | UNIDAD |  | 0 | 0 | 0
682 | MARCAPASOS EXTERNO | OSYPKA | 101H | 1547310 |  | UNIDAD |  | 0 | 0 | 0
683 | MONITOR DE SIGNOS VITALES | NIHON KOHDEN | BSM-3562 | 851 |  | UNIDAD |  | 0 | 0 | 0
684 | MONITOR DE SIGNOS VITALES | DRAGER | INFINITY DELTA | 6002617369 |  | UNIDAD |  | 0 | 0 | 0
685 | MONITOR DE SIGNOS VITALES | DRAGER | INFINITY DELTA | 6002641467 |  | UNIDAD |  | 0 | 0 | 0
686 | MONITOR DE SIGNOS VITALES | DRAGER | VISTA XL | 6002646863 |  | UNIDAD |  | 0 | 0 | 0
687 | MONITOR DE SIGNOS VITALES | DRAGER | VISTA XL | 6002688862 |  | UNIDAD |  | 0 | 0 | 0
688 | MONITOR DE SIGNOS VITALES | DRAGER | VISTA XL | 6002690467 |  | UNIDAD |  | 0 | 0 | 0
689 | MONITOR DE SIGNOS VITALES | DRAGER | VISTA XL | 6002690672 |  | UNIDAD |  | 0 | 0 | 0
690 | MONITOR DE SIGNOS VITALES | DRAGER | INFINITY VISTA XL | 6002691368 |  | UNIDAD |  | 0 | 0 | 0
691 | MONITOR DE SIGNOS VITALES | DRAGER | VISTA XL | 6002693963 |  | UNIDAD |  | 0 | 0 | 0
692 | MONITOR DE SIGNOS VITALES | DRAGER | INFINITY VISTA XL | 6002732075 |  | UNIDAD |  | 0 | 0 | 0
693 | MONITOR DE SIGNOS VITALES | DRAGER | VISTA XL | 6002732770 |  | UNIDAD |  | 0 | 0 | 0
694 | MONITOR DE SIGNOS VITALES | DRAGER | VISTA XL | 6002735865 |  | UNIDAD |  | 0 | 0 | 0
695 | MONITOR DE SIGNOS VITALES | DRAGER | DELTA | 6003097170 |  | UNIDAD |  | 0 | 0 | 0
696 | MONITOR DE SIGNOS VITALES | DRAGER | DELTA | 6003122375 |  | UNIDAD |  | 0 | 0 | 0
697 | MONITOR DE SIGNOS VITALES | DRAGER | VISTA XL | 6003416771 |  | UNIDAD |  | 0 | 0 | 0
698 | MONITOR DE SIGNOS VITALES | DRAGER | VISTA XL | 6003419964 |  | UNIDAD |  | 0 | 0 | 0
699 | MONITOR DE SIGNOS VITALES | DRAGER | VISTA XL | 6002733368 |  | UNIDAD |  | 0 | 0 | 0
700 | MONITOR DE SIGNOS VITALES | DRAGER | INFINITY DELTA | 6004408074 |  | UNIDAD |  | 0 | 0 | 0
701 | MONITOR DE SIGNOS VITALES | DRAGER | INFINITY DELTA | 6004442669 |  | UNIDAD |  | 0 | 0 | 0
702 | MONITOR DE SIGNOS VITALES | DRAGER | INFINITY DELTA | 6004447361 |  | UNIDAD |  | 0 | 0 | 0
703 | MONITOR DE SIGNOS VITALES | DRAGER | INFINITY DELTA | 6004453176 |  | UNIDAD |  | 0 | 0 | 0
704 | REGULADOR DE OXIGENO | AIR PRODUCTS | GENERICO | UCIRG001 |  | UNIDAD |  | 0 | 0 | 0
705 | REGULADOR DE OXIGENO | AIR IMETAN | CGA870 | 42188 |  | UNIDAD |  | 0 | 0 | 0
706 | REGULADOR DE OXIGENO CON FLUJOMETRO | GMR | 870 | 17060922 |  | UNIDAD |  | 0 | 0 | 0
707 | REGULADOR DE OXIGENO CON FLUJOMETRO | GMR | 870 | 17060788 |  | UNIDAD |  | 0 | 0 | 0
708 | REGULADOR DE OXIGENO CON FLUJOMETRO | AIR IMETAN | R-915 | 43639 |  | UNIDAD |  | 0 | 0 | 0
709 | VENTILADOR | DRAGER | EVITA INFINITY V500 | ASFL - 0114 |  | UNIDAD |  | 0 | 0 | 0
710 | VENTILADOR ADULTO | DRAGER | EVITA XL | ARZM - 0195 |  | UNIDAD |  | 0 | 0 | 0
711 | VENTILADOR ADULTO | DRAGER | EVITA XL | ARZM - 0199 |  | UNIDAD |  | 0 | 0 | 0
712 | VENTILADOR ADULTO | DRAGER | EVITA 4 | ARZM - 0331 |  | UNIDAD |  | 0 | 0 | 0
713 | VENTILADOR ADULTO | DRAGER | EVITA 4 | ASBC - 0086 |  | UNIDAD |  | 0 | 0 | 0
714 | VENTILADOR ADULTO | DRAGER | EVITA 4 | ASBC - 0598 |  | UNIDAD |  | 0 | 0 | 0
715 | VENTILADOR ADULTO | DRAGER | EVITA 4 | ASBC - 0599 |  | UNIDAD |  | 0 | 0 | 0
716 | VENTILADOR ADULTO | DRAGER | EVITA XL | ASBC - 0600 |  | UNIDAD |  | 0 | 0 | 0
717 | VENTILADOR ADULTO | DRAGER | EVITA 4 | ASBC 0358 |  | UNIDAD |  | 0 | 0 | 0
718 | VENTILADOR ADULTO | DRAGER | EVITA 4 | ASBK - 0105 |  | UNIDAD |  | 0 | 0 | 0
719 | VENTILADOR ADULTO | DRAGER | EVITA 4 | ASBN - 0084 |  | UNIDAD |  | 0 | 0 | 0
720 | VENTILADOR ADULTO | DRAGER | EVITA 4 | ASBN - 0085 |  | UNIDAD |  | 0 | 0 | 0
721 | VENTILADOR ADULTO | DRAGER | EVITA XL | ASCB - 0069 |  | UNIDAD |  | 0 | 0 | 0
722 | VENTILADOR ADULTO | DRAGER | EVITA XL | ASCB - 0070 |  | UNIDAD |  | 0 | 0 | 0
723 | VENTILADOR ADULTO | DRAGER | EVITA XL | ASDC - 0209 |  | UNIDAD |  | 0 | 0 | 0
724 | VENTILADOR ADULTO | DRAGER | EVITA XL | ASDC - 0210 |  | UNIDAD |  | 0 | 0 | 0
725 | VENTILADOR ADULTO | DRAGER | EVITA XL | ASDE - 0018 |  | UNIDAD |  | 0 | 0 | 0
726 | VENTILADOR ADULTO | DRAGER | EVITA XL | ASDE - 0019 |  | UNIDAD |  | 0 | 0 | 0
727 | VENTILADOR ADULTO | DRAGER | EVITA XL | ASDE - 0020 |  | UNIDAD |  | 0 | 0 | 0
728 | VENTILADOR ADULTO | DRAGER | EVITA XL | ASDE - 0021 |  | UNIDAD |  | 0 | 0 | 0
729 | VENTILADOR ADULTO | DRAGER | CARINA | SRZN - 0024 |  | UNIDAD |  | 0 | 0 | 0
730 | DESFIBRILADOR | MINDRAY | D3 | EL-67027906 |  | UNIDAD |  | 0 | 0 | 0
731 | ELECTROCARDIÓGRAFO | WELCH ALLYN | CP-50AP | 109200860714 |  | UNIDAD |  | 0 | 0 | 0
732 | INFUSOR A PRESION | RIESTER | MER | 120936653 |  | UNIDAD |  | 0 | 0 | 0
733 | MARCAPASO BICAMERAL | MEDTRONIC | 53925 | DJH019857P |  | UNIDAD |  | 0 | 0 | 0
734 | MONITOR DE SIGNOS VITALES | MINDRAY | UMEC 12 | KQ-74003742 |  | UNIDAD |  | 0 | 0 | 0
735 | MONITOR DE SIGNOS VITALES | MINDRAY | UMEC 12 | KQ-74003743 |  | UNIDAD |  | 0 | 0 | 0
736 | MONITOR DE SIGNOS VITALES | MINDRAY | UMEC 12 | KQ-74003744 |  | UNIDAD |  | 0 | 0 | 0
737 | MONITOR DE SIGNOS VITALES | MINDRAY | UMEC 12 | KQ-74003745 |  | UNIDAD |  | 0 | 0 | 0
738 | MONITOR DE SIGNOS VITALES | MINDRAY | UMEC 12 | KQ-74003746 |  | UNIDAD |  | 0 | 0 | 0
739 | MONITOR DE SIGNOS VITALES | MINDRAY | UMEC 12 | KQ-74003748 |  | UNIDAD |  | 0 | 0 | 0
740 | MONITOR DE SIGNOS VITALES | MINDRAY | UMEC 12 | KQ-74003749 |  | UNIDAD |  | 0 | 0 | 0
741 | MONITOR DE SIGNOS VITALES | MINDRAY | UMEC 12 | KQ-74003750 |  | UNIDAD |  | 0 | 0 | 0
742 | MONITOR DE SIGNOS VITALES | MINDRAY | UMEC 12 | KQ-74003751 |  | UNIDAD |  | 0 | 0 | 0
743 | MONITOR DE SIGNOS VITALES | MINDRAY | UMEC 12 | KQ-74003752 |  | UNIDAD |  | 0 | 0 | 0
744 | MONITOR DE SIGNOS VITALES | MINDRAY | UMEC 12 | KQ-74003754 |  | UNIDAD |  | 0 | 0 | 0
745 | MONITOR DE SIGNOS VITALES | MINDRAY | UMEC 12 | KQ-74003755 |  | UNIDAD |  | 0 | 0 | 0
746 | MONITOR DE SIGNOS VITALES | MINDRAY | UMEC 12 | KQ-74003756 |  | UNIDAD |  | 0 | 0 | 0
747 | REGULADOR DE OXIGENO | VICTOR |  | LN14174 |  | UNIDAD |  | 0 | 0 | 0
748 | FLUJOMETRO | AIR IMETAN | 0-15 LMP | EQ1054 |  | UNIDAD |  | 0 | 0 | 0
749 | FLUJOMETRO | AIR IMETAN | 0-15 LMP | EQ1019 |  | UNIDAD |  | 0 | 0 | 0
750 | FLUJOMETRO | AIR IMETAN | 0-15 LMP | EQ1047 |  | UNIDAD |  | 0 | 0 | 0
751 | FLUJOMETRO | AIR IMETAN | 0-15 LMP | EQ1069 |  | UNIDAD |  | 0 | 0 | 0
752 | FLUJOMETRO | AIR IMETAN | 0-15 LMP | EQ1063 |  | UNIDAD |  | 0 | 0 | 0
753 | FLUJOMETRO | AIR IMETAN | 0-15 LMP | EQ1018 |  | UNIDAD |  | 0 | 0 | 0
754 | FLUJOMETRO | AIR IMETAN | 0-15 LMP | EQ1062 |  | UNIDAD |  | 0 | 0 | 0
755 | FLUJOMETRO | AIR IMETAN | 0-15 LMP | EQ1066 |  | UNIDAD |  | 0 | 0 | 0
756 | FLUJOMETRO | AIR IMETAN | 0-15 LMP | EQ1058 |  | UNIDAD |  | 0 | 0 | 0
757 | FLUJOMETRO | AIR IMETAN | 0-15 LMP | EQ1048 |  | UNIDAD |  | 0 | 0 | 0
758 | FLUJOMETRO | AIR IMETAN | 0-15 LMP | EQ1078 |  | UNIDAD |  | 0 | 0 | 0
759 | FLUJOMETRO | AIR IMETAN | 0-15 LMP | EQ1068 |  | UNIDAD |  | 0 | 0 | 0
760 | FLUJOMETRO | AIR IMETAN | 0-15 LMP | EQ1061 |  | UNIDAD |  | 0 | 0 | 0
761 | FLUJOMETRO | AIR IMETAN | 0-15 LMP | EQ1067 |  | UNIDAD |  | 0 | 0 | 0
762 | FLUJOMETRO | AIR IMETAN | 0-15 LMP | EQ1084 |  | UNIDAD |  | 0 | 0 | 0
763 | FLUJOMETRO | AIR IMETAN | 0-15 LMP | EQ1060 |  | UNIDAD |  | 0 | 0 | 0
764 | FLUJOMETRO | AIR IMETAN | 0-15 LMP | EQ1065 |  | UNIDAD |  | 0 | 0 | 0
765 | FLUJOMETRO | AIR IMETAN | 0-15 LMP | EQ1059 |  | UNIDAD |  | 0 | 0 | 0
766 | FLUJOMETRO | AIR IMETAN | 0-15 LMP | EQ1064 |  | UNIDAD |  | 0 | 0 | 0
767 | FLUJOMETRO | AIR IMETAN | 0-15 LMP | EQ1085 |  | UNIDAD |  | 0 | 0 | 0
768 | BOMBA DE INFUSION | MEDCAPTAIN | HP-60 | 91809920060487 |  | UNIDAD |  | 0 | 0 | 0
769 | BOMBA DE INFUSION | MEDCAPTAIN | HP-60 | 91809920060536 |  | UNIDAD |  | 0 | 0 | 0
770 | BOMBA DE INFUSION | MEDCAPTAIN | HP-60 | 91809920060552 |  | UNIDAD |  | 0 | 0 | 0
771 | BOMBA DE INFUSION | MEDCAPTAIN | HP-60 | 91809920060164 |  | UNIDAD |  | 0 | 0 | 0
772 | BOMBA DE INFUSION | MEDCAPTAIN | HP-60 | 91809920060319 |  | UNIDAD |  | 0 | 0 | 0
773 | BOMBA DE INFUSION | MEDCAPTAIN | HP-60 | 91809920060168 |  | UNIDAD |  | 0 | 0 | 0
774 | BOMBA DE INFUSION | MEDCAPTAIN | HP-60 | 91809920060265 |  | UNIDAD |  | 0 | 0 | 0
775 | BOMBA DE INFUSION | MEDCAPTAIN | HP-60 | 91809920060559 |  | UNIDAD |  | 0 | 0 | 0
776 | GENERARDOR DE ALTO FLUJO | FISHER & PAYKEL | AIRVO 2 | 210113241285 |  | UNIDAD |  | 0 | 0 | 0
777 | GENERARDOR DE ALTO FLUJO | FISHER & PAYKEL | AIRVO 2 | 210113241293 |  | UNIDAD |  | 0 | 0 | 0
778 | GENERARDOR DE ALTO FLUJO | FISHER & PAYKEL | AIRVO 2 | 210113241318 |  | UNIDAD |  | 0 | 0 | 0
779 | MONITOR DE SIGNOS VITALES | DRAGER | INFINITY DELTA | 6009979454 |  | UNIDAD |  | 0 | 0 | 0
780 | MONITOR DE SIGNOS VITALES | DRAGER | INFINITY DELTA | 6009979356 |  | UNIDAD |  | 0 | 0 | 0
781 | MONITOR DE SIGNOS VITALES | DRAGER | INFINITY DELTA | 6009978856 |  | UNIDAD |  | 0 | 0 | 0
782 | MONITOR DE SIGNOS VITALES | DRAGER | INFINITY DELTA | 6009980167 |  | UNIDAD |  | 0 | 0 | 0
783 | MONITOR DE SIGNOS VITALES | DRAGER | INFINITY DELTA | 6009980862 |  | UNIDAD |  | 0 | 0 | 0
784 | MONITOR DE SIGNOS VITALES | DRAGER | INFINITY DELTA | 6009979160 |  | UNIDAD |  | 0 | 0 | 0
785 | MONITOR DE SIGNOS VITALES | DRAGER | INFINITY DELTA | 6009978660 |  | UNIDAD |  | 0 | 0 | 0
786 | MONITOR DE SIGNOS VITALES | DRAGER | INFINITY DELTA | 6009978562 |  | UNIDAD |  | 0 | 0 | 0
787 | MONITOR DE SIGNOS VITALES | DRAGER | INFINITY DELTA | 6009982566 |  | UNIDAD |  | 0 | 0 | 0
788 | VENTILADOR | MAQUET | SERVO AIR | 16643 |  | UNIDAD |  | 0 | 0 | 0
789 | VENTILADOR | MAQUET | SERVO AIR | 16644 |  | UNIDAD |  | 0 | 0 | 0
790 | VENTILADOR | MAQUET | SERVO AIR | 16645 |  | UNIDAD |  | 0 | 0 | 0
791 | VENTILADOR | MAQUET | SERVO AIR | 16646 |  | UNIDAD |  | 0 | 0 | 0
792 | VENTILADOR | MAQUET | SERVO AIR | 16647 |  | UNIDAD |  | 0 | 0 | 0
793 | VENTILADOR | MAQUET | SERVO AIR | 16648 |  | UNIDAD |  | 0 | 0 | 0
794 | VENTILADOR | MAQUET | SERVO AIR | 16649 |  | UNIDAD |  | 0 | 0 | 0
795 | VENTILADOR | MAQUET | SERVO AIR | 16650 |  | UNIDAD |  | 0 | 0 | 0
796 | VENTILADOR | MAQUET | SERVO AIR | 16651 |  | UNIDAD |  | 0 | 0 | 0
797 | VENTILADOR | MAQUET | SERVO AIR | 16652 |  | UNIDAD |  | 0 | 0 | 0
798 | VENTILADOR | ZOLL | EVM+ | AY20F019949 |  | UNIDAD |  | 0 | 0 | 0
799 | VENTILADOR | SIRIUS MED | R30 | 33101840481 |  | UNIDAD |  | 0 | 0 | 0
800 | VENTILADOR | SIRIUS MED | R31 | 33101840482 |  | UNIDAD |  | 0 | 0 | 0
801 | VENTILADOR | SIRIUS MED | R32 | 33101840483 |  | UNIDAD |  | 0 | 0 | 0
802 | VENTILADOR | SIRIUS MED | R 30 | 33101840385 |  | UNIDAD |  | 0 | 0 | 0
803 | VENTILADOR | SIRIUS MED | R 30 | 33101840380 |  | UNIDAD |  | 0 | 0 | 0
804 | VENTILADOR | SIRIUS MED | R 30 | 33101840383 |  | UNIDAD |  | 0 | 0 | 0
805 | VENTILADOR | SIRIUS MED | R 30 | 33101840377 |  | UNIDAD |  | 0 | 0 | 0
806 | VENTILADOR | SIRIUS MED | R 30 | 33101840375 |  | UNIDAD |  | 0 | 0 | 0
807 | VENTILADOR | SIRIUS MED | R 30 | 33101840364 |  | UNIDAD |  | 0 | 0 | 0
808 | VENTILADOR | SIRIUS MED | R 30 | 33101840365 |  | UNIDAD |  | 0 | 0 | 0
809 | VENTILADOR | SIRIUS MED | R 30 | 33101840366 |  | UNIDAD |  | 0 | 0 | 0
810 | VENTILADOR | SIRIUS MED | R 30 | 33101840368 |  | UNIDAD |  | 0 | 0 | 0
811 | VENTILADOR | SIRIUS MED | R 30 | 33101840373 |  | UNIDAD |  | 0 | 0 | 0
812 | VENTILADOR | SIRIUS MED | R 30 | 33101840474 |  | UNIDAD |  | 0 | 0 | 0
813 | VENTILADOR | SIRIUS MED | R 30 | 33101840475 |  | UNIDAD |  | 0 | 0 | 0
814 | VENTILADOR | SIRIUS MED | R 30 | 33101840476 |  | UNIDAD |  | 0 | 0 | 0
815 | VENTILADOR | SIRIUS MED | R 30 | 33101840477 |  | UNIDAD |  | 0 | 0 | 0
816 | VENTILADOR MECÁNICO | DRAGER | EVITA V300 | ASMJ-0153 |  | UNIDAD |  | 0 | 0 | 0
817 | VENTILADOR MECÁNICO | DRAGER | EVITA V300 | ASMJ-0155 |  | UNIDAD |  | 0 | 0 | 0
818 | VENTILADOR MECÁNICO | DRAGER | EVITA V300 | ASMJ-0156 |  | UNIDAD |  | 0 | 0 | 0
819 | VENTILADOR MECÁNICO | DRAGER | EVITA V300 | ASMB-0167 |  | UNIDAD |  | 0 | 0 | 0
820 | VENTILADOR MECÁNICO | DRAGER | EVITA V300 | ASMB-0168 |  | UNIDAD |  | 0 | 0 | 0
821 | VENTILADOR MECÁNICO | DRAGER | EVITA V300 | ASND-0150 |  | UNIDAD |  | 0 | 0 | 0
822 | VENTILADOR MECÁNICO | DRAGER | EVITA V300 | ASND-0151 |  | UNIDAD |  | 0 | 0 | 0
823 | VENTILADOR MECÁNICO | DRAGER | SAVINA 300 | ASNC-0184 |  | UNIDAD |  | 0 | 0 | 0
824 | VENTILADOR MECÁNICO | MINDRAY | SV300 | GB-08028968 |  | UNIDAD |  | 0 | 0 | 0
825 | VENTILADOR MECÁNICO | MINDRAY | SV300 | GB-08028970 |  | UNIDAD |  | 0 | 0 | 0
826 | VENTILADOR MECÁNICO | NEUMOVENT | TECME | 200845981083A1V |  | UNIDAD |  | 0 | 0 | 0
827 | VENTILADOR MECÁNICO | NEUMOVENT | TECME | 200845991089A1V |  | UNIDAD |  | 0 | 0 | 0
828 | VENTILADOR MECÁNICO | NEUMOVENT | TECME | 200846001083A1V |  | UNIDAD |  | 0 | 0 | 0
829 | VENTILADOR MECÁNICO | NEUMOVENT | TECME | 200846011083A1V |  | UNIDAD |  | 0 | 0 | 0
830 | VENTILADOR MECÁNICO | NEUMOVENT | TECME | 200846021083A1V |  | UNIDAD |  | 0 | 0 | 0
831 | VENTILADOR MECÁNICO | NEUMOVENT | TECME | 200846031083A1V |  | UNIDAD |  | 0 | 0 | 0
832 | VENTILADOR MECÁNICO | NEUMOVENT | TECME | 200846041083A1V |  | UNIDAD |  | 0 | 0 | 0
833 | VENTILADOR MECÁNICO | NEUMOVENT | TECME | 200846051083A1V |  | UNIDAD |  | 0 | 0 | 0
834 | VENTILADOR MECÁNICO | NEUMOVENT | TECME | 200846061083A1V |  | UNIDAD |  | 0 | 0 | 0
835 | VENTILADOR MECÁNICO | NEUMOVENT | TECME | 200846071083A1V |  | UNIDAD |  | 0 | 0 | 0
836 | VENTILADOR MECÁNICO | NEUMOVENT | TECME | 200846081083A1V |  | UNIDAD |  | 0 | 0 | 0
837 | DESFIBRILADOR | PHILIPS | HEARTH START | US00578612 |  | UNIDAD |  | 0 | 0 | 0
838 | FLUJOMETRO | AIR IMETAN | 15 LPM | 1037 |  | UNIDAD |  | 0 | 0 | 0
839 | FLUJOMETRO | AIR IMETAN | 15 LPM | 1061 |  | UNIDAD |  | 0 | 0 | 0
840 | FLUJOMETRO | AIR IMETAN | 15 LPM | 1062 |  | UNIDAD |  | 0 | 0 | 0
841 | MONITOR DE SIGNOS VITALES | LUTECH | DATALYS 760 | MKD140824067 |  | UNIDAD |  | 0 | 0 | 0
842 | MONITOR DE SIGNOS VITALES | LUTECH | DATALYS 760 | MKD140824071 |  | UNIDAD |  | 0 | 0 | 0
843 | MONITOR DE SIGNOS VITALES | LUTECH | DATALYS 760 | MKD140824076 |  | UNIDAD |  | 0 | 0 | 0
844 | MONITOR DE SIGNOS VITALES | LUTECH | DATALYS 760 | MKD140824077 |  | UNIDAD |  | 0 | 0 | 0
845 | MONITOR DE SIGNOS VITALES | LUTECH | DATALYS 760 | MKD140824082 |  | UNIDAD |  | 0 | 0 | 0
846 | MONITOR DE SIGNOS VITALES | LUTECH | DATALYS 760 | MKD140824093 |  | UNIDAD |  | 0 | 0 | 0
847 | REGULADOR DE OXIGENO CON FLUJOMETRO | AIR IMETAN | R-915 | 32155 |  | UNIDAD |  | 0 | 0 | 0
848 | BOMBA DE INFUSION | MEDCAPTAIN | HP-60 | 91809920060485 |  | UNIDAD |  | 0 | 0 | 0
849 | BOMBA DE INFUSION | MEDCAPTAIN | HP-60 | 91809920060503 |  | UNIDAD |  | 0 | 0 | 0
850 | BOMBA DE INFUSION | MEDCAPTAIN | HP-60 | 91809920060542 |  | UNIDAD |  | 0 | 0 | 0
851 | BOMBA DE INFUSION | MEDCAPTAIN | HP-60 | 91809920060543 |  | UNIDAD |  | 0 | 0 | 0
852 | BOMBA DE INFUSION | MEDCAPTAIN | HP-60 | 91809920060557 |  | UNIDAD |  | 0 | 0 | 0
853 | BOMBA DE INFUSION | MEDCAPTAIN | HP-60 | 91809920060165 |  | UNIDAD |  | 0 | 0 | 0
854 | BOMBA DE INFUSION | MEDCAPTAIN | HP-60 | 91809920060289 |  | UNIDAD |  | 0 | 0 | 0
855 | BOMBA DE INFUSION | MEDCAPTAIN | HP-60 | 91809920060387 |  | UNIDAD |  | 0 | 0 | 0
856 | BOMBA DE INFUSION | MEDCAPTAIN | HP-60 | 91809920060537 |  | UNIDAD |  | 0 | 0 | 0
857 | BOMBA DE INFUSION | MEDCAPTAIN | HP-60 | 91809920060550 |  | UNIDAD |  | 0 | 0 | 0
858 | BOMBA DE INFUSION | MEDCAPTAIN | HP-60 | 91809920060553 |  | UNIDAD |  | 0 | 0 | 0
859 | BOMBA DE INFUSION | MEDCAPTAIN | HP-60 | 91809920060561 |  | UNIDAD |  | 0 | 0 | 0
860 | BOMBA DE INFUSION | MEDCAPTAIN | HP-60 | 91809920060565 |  | UNIDAD |  | 0 | 0 | 0
861 | BOMBA DE INFUSION | MEDCAPTAIN | HP-60 | 91809920060502 |  | UNIDAD |  | 0 | 0 | 0
862 | BOMBA DE INFUSION | MEDCAPTAIN | HP-60 | 91809920060524 |  | UNIDAD |  | 0 | 0 | 0
863 | BOMBA DE INFUSION | MEDCAPTAIN | HP-60 | 91809920060545 |  | UNIDAD |  | 0 | 0 | 0
864 | BOMBA DE INFUSION | MEDCAPTAIN | HP-60 | 91809920060551 |  | UNIDAD |  | 0 | 0 | 0
865 | BOMBA DE INFUSION | MEDCAPTAIN | HP-60 | 91809920060558 |  | UNIDAD |  | 0 | 0 | 0
866 | BOMBA DE INFUSION | MEDCAPTAIN | HP-60 | 91809920060555 |  | UNIDAD |  | 0 | 0 | 0
867 | BOMBA DE INFUSION | MEDCAPTAIN | HP-60 | 91809920060564 |  | UNIDAD |  | 0 | 0 | 0
868 | DESFIBRILADOR | BEXEN CARIDIO | R - 8000 | 20030916 |  | UNIDAD |  | 0 | 0 | 0
869 | DESFIBRILADOR | BEXEN CARIDIO | R - 8000 | 20030917 |  | UNIDAD |  | 0 | 0 | 0
870 | DOPPLER FETAL | MEDIANA | F10 | BEG90044 |  | UNIDAD |  | 0 | 0 | 0
871 | ELECTROCARDIOGRAFO | WELCH ALLYN | CP50AP-3ES1 | 109200553612 |  | UNIDAD |  | 0 | 0 | 0
872 | ELECTROCARDIÓGRAFO | WELCH ALLYN | CP-50AP | 109201040714 |  | UNIDAD |  | 0 | 0 | 0
873 | FLUJOMETRO | AMVEX | 15 LPM | FMAO05889CK |  | UNIDAD |  | 0 | 0 | 0
874 | FLUJOMETRO | AMVEX | 15 LPM | FMAO05896CK |  | UNIDAD |  | 0 | 0 | 0
875 | FLUJOMETRO | AMVEX | 15 LPM | FMAO05898CK |  | UNIDAD |  | 0 | 0 | 0
876 | FLUJOMETRO | AMVEX | 15 LPM | FMAO05902CK |  | UNIDAD |  | 0 | 0 | 0
877 | FLUJOMETRO | AMVEX | 15 LPM | FMAO05903CK |  | UNIDAD |  | 0 | 0 | 0
878 | FLUJOMETRO | AMVEX | 15 LPM | FMAO05913CK |  | UNIDAD |  | 0 | 0 | 0
879 | FLUJOMETRO | AMVEX | 15 LPM | FMAO05922CK |  | UNIDAD |  | 0 | 0 | 0
880 | FLUJOMETRO | AMVEX | 15 LPM | FMAO05931CK |  | UNIDAD |  | 0 | 0 | 0
881 | FLUJOMETRO | AMVEX | 15 LPM | FMAO05936CK |  | UNIDAD |  | 0 | 0 | 0
882 | FLUJOMETRO | AMVEX | 15 LPM | FMAO07917KJ |  | UNIDAD |  | 0 | 0 | 0
883 | FLUJOMETRO | AMVEX | 15 LPM | FMAO07936KJ |  | UNIDAD |  | 0 | 0 | 0
884 | FLUJOMETRO | AMVEX | 15 LPM | FMAO05906CK |  | UNIDAD |  | 0 | 0 | 0
885 | FLUJOMETRO | CHEMETRON | 15 LPM | URFL027 |  | UNIDAD |  | 0 | 0 | 0
886 | FLUJOMETRO | AIR IMETAN | 15 LPM | URFL054 |  | UNIDAD |  | 0 | 0 | 0
887 | FLUJOMETRO | AIR IMETAN | 15 LPM | URFL032 |  | UNIDAD |  | 0 | 0 | 0
888 | FLUJOMETRO | AIR IMETAN | 15 LPM | URFL007 |  | UNIDAD |  | 0 | 0 | 0
889 | FLUJOMETRO | AIR IMETAN | 15 LPM | URFL002 |  | UNIDAD |  | 0 | 0 | 0
890 | FLUJOMETRO | AIR IMETAN | 15 LPM | URFL006 |  | UNIDAD |  | 0 | 0 | 0
891 | FLUJOMETRO | AIR IMETAN | 15 LPM | URFL004 |  | UNIDAD |  | 0 | 0 | 0
892 | FLUJOMETRO | AIR IMETAN | 15 LPM | URFL043 |  | UNIDAD |  | 0 | 0 | 0
893 | FLUJOMETRO | AIR IMETAN | 15 LPM | URFL012 |  | UNIDAD |  | 0 | 0 | 0
894 | FLUJOMETRO | AIR IMETAN | 15 LPM | URFL013 |  | UNIDAD |  | 0 | 0 | 0
895 | FLUJOMETRO | AIR IMETAN | 15 LPM | URFL052 |  | UNIDAD |  | 0 | 0 | 0
896 | FLUJOMETRO | AIR IMETAN | 15 LPM | URFL008 |  | UNIDAD |  | 0 | 0 | 0
897 | FLUJOMETRO | AIR IMETAN | 15 LPM | URFL037 |  | UNIDAD |  | 0 | 0 | 0
898 | FLUJOMETRO | AIR IMETAN | 15 LPM | URFL067 |  | UNIDAD |  | 0 | 0 | 0
899 | FLUJOMETRO | AIR IMETAN | 15 LPM | URFL044 |  | UNIDAD |  | 0 | 0 | 0
900 | FLUJOMETRO | AIR IMETAN | 15 LPM | URFL001 |  | UNIDAD |  | 0 | 0 | 0
901 | FLUJOMETRO | AIR IMETAN | 15 LPM | URFL053 |  | UNIDAD |  | 0 | 0 | 0
902 | FLUJOMETRO | AIR IMETAN | 15 LPM | URFL026 |  | UNIDAD |  | 0 | 0 | 0
903 | FLUJOMETRO | AIR IMETAN | 15 LPM | URFL011 |  | UNIDAD |  | 0 | 0 | 0
904 | FLUJOMETRO | AIR IMETAN | 15 LPM | URFL031 |  | UNIDAD |  | 0 | 0 | 0
905 | FLUJOMETRO | AIR IMETAN | 15 LPM | URFL005 |  | UNIDAD |  | 0 | 0 | 0
906 | FLUJOMETRO | AIR IMETAN | 15 LPM | URFL015 |  | UNIDAD |  | 0 | 0 | 0
907 | FLUJOMETRO | AIR IMETAN | 15 LPM | URFL045 |  | UNIDAD |  | 0 | 0 | 0
908 | FLUJOMETRO | AIR IMETAN | 15 LPM | URFL028 |  | UNIDAD |  | 0 | 0 | 0
909 | FLUJOMETRO | AIR IMETAN | 15 LPM | URFL035 |  | UNIDAD |  | 0 | 0 | 0
910 | FLUJOMETRO | AIR IMETAN | 15 LPM | URFL040 |  | UNIDAD |  | 0 | 0 | 0
911 | FLUJOMETRO | AIR IMETAN | 15 LPM | URFL018 |  | UNIDAD |  | 0 | 0 | 0
912 | FLUJOMETRO | AIR IMETAN | 15 LPM | URFL049 |  | UNIDAD |  | 0 | 0 | 0
913 | FLUJOMETRO | AIR IMETAN | 15 LPM | URFL017 |  | UNIDAD |  | 0 | 0 | 0
914 | FLUJOMETRO | AIR IMETAN | 15 LPM | URFL063 |  | UNIDAD |  | 0 | 0 | 0
915 | FLUJOMETRO | AIR IMETAN | 15 LPM | URFL048 |  | UNIDAD |  | 0 | 0 | 0
916 | FLUJOMETRO | AIR IMETAN | 15 LPM | URFL025 |  | UNIDAD |  | 0 | 0 | 0
917 | FLUJOMETRO | AIR IMETAN | 15 LPM | URFL065 |  | UNIDAD |  | 0 | 0 | 0
918 | FLUJOMETRO | AIR IMETAN | 15 LPM | URFL056 |  | UNIDAD |  | 0 | 0 | 0
919 | FLUJOMETRO | AIR IMETAN | 15 LPM | URFL057 |  | UNIDAD |  | 0 | 0 | 0
920 | FLUJOMETRO | AIR IMETAN | 15 LPM | URFL058 |  | UNIDAD |  | 0 | 0 | 0
921 | FLUJOMETRO | AIR IMETAN | 15 LPM | URFL059 |  | UNIDAD |  | 0 | 0 | 0
922 | FLUJOMETRO | AIR IMETAN | 15 LPM | URFL060 |  | UNIDAD |  | 0 | 0 | 0
923 | FLUJOMETRO | AIR IMETAN | 15 LPM | URFL061 |  | UNIDAD |  | 0 | 0 | 0
924 | FLUJOMETRO | AIR IMETAN | 15 LPM | URFL062 |  | UNIDAD |  | 0 | 0 | 0
925 | FLUJOMETRO | AIR IMETAN | 15 LPM | URFL066 |  | UNIDAD |  | 0 | 0 | 0
926 | FLUJOMETRO | TIMETER | 15 LPM | URFL036 |  | UNIDAD |  | 0 | 0 | 0
927 | FLUJOMETRO | AIR IMETAN | 15 LPM | URFL047 |  | UNIDAD |  | 0 | 0 | 0
928 | FLUJOMETRO | AIR IMETAN | 15 LPM | URFL041 |  | UNIDAD |  | 0 | 0 | 0
929 | FLUJOMETRO | OHIO | 15 LPM | QOBP04347 |  | UNIDAD |  | 0 | 0 | 0
930 | FLUJOMETRO | OHIO | 15 LPM | QOBP03817 |  | UNIDAD |  | 0 | 0 | 0
931 | FLUJOMETRO | OHIO | 15 LPM | QOBP04725 |  | UNIDAD |  | 0 | 0 | 0
932 | FLUJOMETRO | OHIO | 15 LPM | QOBP04733 |  | UNIDAD |  | 0 | 0 | 0
933 | FLUJOMETRO | OHIO | 15 LPM | QOBP04728 |  | UNIDAD |  | 0 | 0 | 0
934 | FLUJOMETRO | OHIO | 15 LPM | QOBP03813 |  | UNIDAD |  | 0 | 0 | 0
935 | FLUJOMETRO | OHIO | 15 LPM | QOBP04704 |  | UNIDAD |  | 0 | 0 | 0
936 | FLUJOMETRO | AIR IMETAN | FM-100 | COD 1055 |  | UNIDAD |  | 0 | 0 | 0
937 | FLUJOMETRO | AIR IMETAN | 0-15 LMP | EQ1010 |  | UNIDAD |  | 0 | 0 | 0
938 | FLUJOMETRO | AIR IMETAN | 0-15 LMP | EQ1083 |  | UNIDAD |  | 0 | 0 | 0
939 | FLUJOMETRO | AIR IMETAN | 0-15 LMP | EQ1081 |  | UNIDAD |  | 0 | 0 | 0
940 | FLUJOMETRO | AIR IMETAN | 0-15 LMP | EQ1057 |  | UNIDAD |  | 0 | 0 | 0
941 | FLUJOMETRO | AIR IMETAN | 0-15 LMP | EQ1007 |  | UNIDAD |  | 0 | 0 | 0
942 | FLUJOMETRO | AIR IMETAN | 0-15 LMP | EQ1087 |  | UNIDAD |  | 0 | 0 | 0
943 | FLUJOMETRO | AIR IMETAN | 0-15 LMP | EQ1070 |  | UNIDAD |  | 0 | 0 | 0
944 | FLUJOMETRO | AIR IMETAN | 0-15 LMP | EQ1077 |  | UNIDAD |  | 0 | 0 | 0
945 | FLUJOMETRO | AIR IMETAN | 0-15 LMP | EQ1086 |  | UNIDAD |  | 0 | 0 | 0
946 | FLUJOMETRO | AIR IMETAN | 0-15 LMP | EQ1043 |  | UNIDAD |  | 0 | 0 | 0
947 | FLUJOMETRO | AIR IMETAN | 0-15 LMP | EQ1082 |  | UNIDAD |  | 0 | 0 | 0
948 | FLUJOMETRO | AIR IMETAN | 0-15 LMP | EQ1011 |  | UNIDAD |  | 0 | 0 | 0
949 | FLUJOMETRO | AIR IMETAN | 0-15 LMP | EQ1046 |  | UNIDAD |  | 0 | 0 | 0
950 | INFUSOR | RIESTER | METPAK | 140361880 |  | UNIDAD |  | 0 | 0 | 0
951 | INFUSOR | RIESTER | METPAK | 140361896 |  | UNIDAD |  | 0 | 0 | 0
952 | MONITOR DE SIGNOS VITALES | DRAGER | INFINITY VISTA XL | 5516704578 |  | UNIDAD |  | 0 | 0 | 0
953 | MONITOR DE SIGNOS VITALES | DRAGER | VISTA | 5516720177 |  | UNIDAD |  | 0 | 0 | 0
954 | MONITOR DE SIGNOS VITALES | MINDRAY | MEC1200 | CC-04112806 |  | UNIDAD |  | 0 | 0 | 0
955 | MONITOR DE SIGNOS VITALES | NIHON KOHDEN | PVM-2701 | 4370 |  | UNIDAD |  | 0 | 0 | 0
956 | MONITOR DE SIGNOS VITALES | NIHON KOHDEN | PVM-2701 | 4372 |  | UNIDAD |  | 0 | 0 | 0
957 | MONITOR DE SIGNOS VITALES | NIHON KOHDEN | PVM-2701 | 4369 |  | UNIDAD |  | 0 | 0 | 0
958 | MONITOR DE SIGNOS VITALES | MINDRAY | MEC1200 | CC-04112803 |  | UNIDAD |  | 0 | 0 | 0
959 | MONITOR DE SIGNOS VITALES | NIHON KOHDEN | PVM-2701 | 4364 |  | UNIDAD |  | 0 | 0 | 0
960 | MONITOR DE SIGNOS VITALES | LUTECH | DATALYS 760 | K5121207007 |  | UNIDAD |  | 0 | 0 | 0
961 | MONITOR DE SIGNOS VITALES | LUTECH | DATALYS 760 | K5140225022 |  | UNIDAD |  | 0 | 0 | 0
962 | MONITOR DE SIGNOS VITALES | MINDRAY | UMEC 10 | KN-73006781 |  | UNIDAD |  | 0 | 0 | 0
963 | MONITOR DE SIGNOS VITALES | MINDRAY | UMEC 10 | KN-73006775 |  | UNIDAD |  | 0 | 0 | 0
964 | MONITOR DE SIGNOS VITALES | MINDRAY | UMEC 10 | KN-73006771 |  | UNIDAD |  | 0 | 0 | 0
965 | MONITOR DE SIGNOS VITALES | MINDRAY | UMEC 10 | KN-73006395 |  | UNIDAD |  | 0 | 0 | 0
966 | MONITOR DE SIGNOS VITALES | MINDRAY | UMEC 10 | KN-73006398 |  | UNIDAD |  | 0 | 0 | 0
967 | MONITOR DE SIGNOS VITALES | MINDRAY | UMEC 10 | KN-73006773 |  | UNIDAD |  | 0 | 0 | 0
968 | MONITOR DE SIGNOS VITALES | MINDRAY | UMEC 10 | KN-73006774 |  | UNIDAD |  | 0 | 0 | 0
969 | MONITOR DE SIGNOS VITALES | MINDRAY | UMEC 10 | KN-73006778 |  | UNIDAD |  | 0 | 0 | 0
970 | MONITOR DE SIGNOS VITALES | MINDRAY | UMEC 10 | KN-73006779 |  | UNIDAD |  | 0 | 0 | 0
971 | MONITOR DE SIGNOS VITALES | MINDRAY | UMEC 10 | KN-73006784 |  | UNIDAD |  | 0 | 0 | 0
972 | MONITOR DE SIGNOS VITALES | MINDRAY | EPM 10 | AC7-04009377 |  | UNIDAD |  | 0 | 0 | 0
973 | MONITOR DE SIGNOS VITALES | MINDRAY | EPM 10 | AC7-04009383 |  | UNIDAD |  | 0 | 0 | 0
974 | OXIMETRO DE PULSO | CRITICARE | 504 DX | 206301780 |  | UNIDAD |  | 0 | 0 | 0
975 | OXIMETRO DE PULSO | CRITICARE | 504 DX | 206301751 |  | UNIDAD |  | 0 | 0 | 0
976 | OXIMETRO DE PULSO | CRITICARE | 504 DX | 206301784 |  | UNIDAD |  | 0 | 0 | 0
977 | OXIMETRO DE PULSO | MINDRAY | PM-60 | CR-72178409 |  | UNIDAD |  | 0 | 0 | 0
978 | OXIMETRO DE PULSO | MINDRAY | PM-60 | CR-72178410 |  | UNIDAD |  | 0 | 0 | 0
979 | OXIMETRO DE PULSO | MINDRAY | PM-60 | CR-72178411 |  | UNIDAD |  | 0 | 0 | 0
980 | OXIMETRO DE PULSO | MINDRAY | PM-60 | CR-72178412 |  | UNIDAD |  | 0 | 0 | 0
981 | OXIMETRO DE PULSO | MINDRAY | PM-60 | CR-72178413 |  | UNIDAD |  | 0 | 0 | 0
982 | OXIMETRO DE PULSO | EDAN | H100B | 316036-M15607400039 |  | UNIDAD |  | 0 | 0 | 0
983 | REGULADOR DE O2 | VICTOR |  | 3457 |  | UNIDAD |  | 0 | 0 | 0
984 | REGULADOR DE O2 | VICTOR MEDICAL | 15 LPM | LN14175 |  | UNIDAD |  | 0 | 0 | 0
985 | REGULADOR DE O2 | VICTOR MEDICAL | 15 LPM | 4043 |  | UNIDAD |  | 0 | 0 | 0
986 | REGULADOR DE OXIGENO | AIR PRODUCTS | 15LPM | 104451 |  | UNIDAD |  | 0 | 0 | 0
987 | REGULADOR DE OXIGENO | AIR IMETAN | 15 LPM/400PSI | 32117 |  | UNIDAD |  | 0 | 0 | 0
988 | REGULADOR DE OXIGENO CON FLUJOMETRO | VICTOR MEDICAL | 15 LPM | LN14163 - 3462 |  | UNIDAD |  | 0 | 0 | 0
989 | REGULADOR DE OXIGENO CON FLUJOMETRO | VICTOR MEDICAL | 15 LPM | LN4174 - 3470 |  | UNIDAD |  | 0 | 0 | 0
990 | REGULADOR DE OXIGENO CON FLUJOMETRO | VICTOR MEDICAL | 15 LPM | COD 4044 |  | UNIDAD |  | 0 | 0 | 0
991 | REGULADOR DE OXIGENO CON FLUJOMETRO | VICTOR MEDICAL | 15 LPM | FK31325 |  | UNIDAD |  | 0 | 0 | 0
992 | REGULADOR DE OXIGENO CON FLUJOMETRO | AIR IMETAN | 15 LPM/3000PSI | 35348 |  | UNIDAD |  | 0 | 0 | 0
993 | REGULADOR DE OXIGENO CON FLUJOMETRO | AIR IMETAN | 15 LPM/400PSI | 35351 |  | UNIDAD |  | 0 | 0 | 0
994 | REGULADOR DE OXIGENO CON FLUJOMETRO | RESPONSIVE RESPIRATORY | 120-1060C | 7136087 |  | UNIDAD |  | 0 | 0 | 0
995 | REGULADOR DE OXIGENO CON FLUJOMETRO | AIR IMETAN | 15 LPM/3000PSI | 35343 |  | UNIDAD |  | 0 | 0 | 0
996 | REGULADOR DE OXIGENO CON FLUJOMETRO | AIR IMETAN | 15 LPM/400PSI | 35369 |  | UNIDAD |  | 0 | 0 | 0
997 | VENTILADOR | ZOLL | EVM+ | AY20F018368 |  | UNIDAD |  | 0 | 0 | 0
998 | VENTILADOR ADULTO | DRAGER | CARINA | ASED-0081 |  | UNIDAD |  | 0 | 0 | 0
999 | VENTILADOR MECANICO | DRAGER | CARINA | ASDK-0027 |  | UNIDAD |  | 0 | 0 | 0
1000 | VENTILADOR MECANICO | DRAGER | CARINA SYSTEM | ASDK-0022 |  | UNIDAD |  | 0 | 0 | 0
1001 | VENTILADOR MECANICO | MEK | MTV1000 | MTV-1KTA2F0061 |  | UNIDAD |  | 0 | 0 | 0
1002 | FLUJOMETRO | AIR IMETAN | 0-15 LMP | EQ0467 |  | UNIDAD |  | 0 | 0 | 0
1003 | FLUJOMETRO | AIR IMETAN | 0-15 LMP | EQ1000 |  | UNIDAD |  | 0 | 0 | 0
1004 | FLUJOMETRO | AIR IMETAN | 0-15 LMP | EQ1003 |  | UNIDAD |  | 0 | 0 | 0
1005 | FLUJOMETRO | AIR IMETAN | 0-15 LMP | EQ0466 |  | UNIDAD |  | 0 | 0 | 0
1006 | FLUJOMETRO | AIR IMETAN | 0-15 LMP | EQ0476 |  | UNIDAD |  | 0 | 0 | 0
1007 | FLUJOMETRO | AIR IMETAN | 0-15 LMP | EQ1001 |  | UNIDAD |  | 0 | 0 | 0
1008 | FLUJOMETRO | AIR IMETAN | 0-15 LMP | EQ0469 |  | UNIDAD |  | 0 | 0 | 0
1009 | FLUJOMETRO | AIR IMETAN | 0-15 LMP | EQ1002 |  | UNIDAD |  | 0 | 0 | 0
1010 | FLUJOMETRO | AIR IMETAN | 0-15 LMP | EQ0468 |  | UNIDAD |  | 0 | 0 | 0
1011 | FLUJOMETRO | AIR IMETAN | 0-15 LMP | EQ0460 |  | UNIDAD |  | 0 | 0 | 0
1012 | BOMBAS DE INFUSION | PROMED | HK100II | 1033999 |  | UNIDAD |  | 0 | 0 | 0
1013 | BOMBAS DE INFUSION | PROMED | HK100II | 1089833 |  | UNIDAD |  | 0 | 0 | 0
1014 | BOMBAS DE INFUSION | PROMED | HK100II | 1090198 |  | UNIDAD |  | 0 | 0 | 0
1015 | BOMBAS DE INFUSION | PROMED | HK100II | 1091666 |  | UNIDAD |  | 0 | 0 | 0
1016 | BOMBAS DE INFUSION | PROMED | HK100II | 1091677 |  | UNIDAD |  | 0 | 0 | 0
1017 | BOMBAS DE INFUSION | PROMED | HK100II | 1091683 |  | UNIDAD |  | 0 | 0 | 0
1018 | BOMBAS DE INFUSION | PROMED | HK100II | 1091696 |  | UNIDAD |  | 0 | 0 | 0
1019 | BOMBAS DE INFUSION | PROMED | HK100II | 1092856 |  | UNIDAD |  | 0 | 0 | 0
1020 | BOMBAS DE INFUSION | PROMED | HK100II | 1092865 |  | UNIDAD |  | 0 | 0 | 0
1021 | BOMBAS DE INFUSION | PROMED | HK100II | 1092868 |  | UNIDAD |  | 0 | 0 | 0
1022 | BOMBAS DE INFUSION | PROMED | HK100II | 1092869 |  | UNIDAD |  | 0 | 0 | 0
1023 | BOMBAS DE INFUSION | PROMED | HK100II | 1092880 |  | UNIDAD |  | 0 | 0 | 0
1024 | BOMBAS DE INFUSION | PROMED | HK100II | 1092882 |  | UNIDAD |  | 0 | 0 | 0
1025 | BOMBAS DE INFUSION | PROMED | HK100II | 1092894 |  | UNIDAD |  | 0 | 0 | 0
1026 | BOMBAS DE INFUSION | PROMED | HK100II | 1092900 |  | UNIDAD |  | 0 | 0 | 0
1027 | BOMBAS DE INFUSION | PROMED | HK100II | 1092926 |  | UNIDAD |  | 0 | 0 | 0
1028 | BOMBAS DE INFUSION | PROMED | HK100II | 1092945 |  | UNIDAD |  | 0 | 0 | 0
1029 | BOMBAS DE INFUSION | PROMED | HK100II | 1092950 |  | UNIDAD |  | 0 | 0 | 0
1030 | BOMBAS DE INFUSION | PROMED | HK100II | 1092958 |  | UNIDAD |  | 0 | 0 | 0
1031 | BOMBAS DE INFUSION | PROMED | HK100II | 1092981 |  | UNIDAD |  | 0 | 0 | 0
1032 | BOMBAS DE INFUSION | PROMED | HK100II | 1092983 |  | UNIDAD |  | 0 | 0 | 0
1033 | BOMBAS DE INFUSION | PROMED | HK100II | 1092994 |  | UNIDAD |  | 0 | 0 | 0
1034 | BOMBAS DE INFUSION | PROMED | HK100II | 1093028 |  | UNIDAD |  | 0 | 0 | 0
1035 | BOMBAS DE INFUSION | PROMED | HK100II | 1093034 |  | UNIDAD |  | 0 | 0 | 0
1036 | BOMBAS DE INFUSION | PROMED | HK100II | 1093035 |  | UNIDAD |  | 0 | 0 | 0
1037 | BOMBAS DE INFUSION | PROMED | HK100II | 1093053 |  | UNIDAD |  | 0 | 0 | 0
1038 | BOMBAS DE INFUSION | PROMED | HK100II | 1093078 |  | UNIDAD |  | 0 | 0 | 0
1039 | BOMBAS DE INFUSION | PROMED | HK100II | 1093107 |  | UNIDAD |  | 0 | 0 | 0
1040 | BOMBAS DE INFUSION | PROMED | HK100II | 1093117 |  | UNIDAD |  | 0 | 0 | 0
1041 | BOMBAS DE INFUSION | PROMED | HK100II | 1093127 |  | UNIDAD |  | 0 | 0 | 0
1042 | BOMBAS DE INFUSION | PROMED | HK100II | 1093137 |  | UNIDAD |  | 0 | 0 | 0
1043 | BOMBAS DE INFUSION | PROMED | HK100II | 1093140 |  | UNIDAD |  | 0 | 0 | 0
1044 | BOMBAS DE INFUSION | PROMED | HK100II | 1093163 |  | UNIDAD |  | 0 | 0 | 0
1045 | BOMBAS DE INFUSION | PROMED | HK100II | 1093165 |  | UNIDAD |  | 0 | 0 | 0
1046 | BOMBAS DE INFUSION | PROMED | HK100II | 1093215 |  | UNIDAD |  | 0 | 0 | 0
1047 | BOMBAS DE INFUSION | PROMED | HK100II | 1093216 |  | UNIDAD |  | 0 | 0 | 0
1048 | BOMBAS DE INFUSION | PROMED | HK100II | 1093253 |  | UNIDAD |  | 0 | 0 | 0
1049 | BOMBAS DE INFUSION | PROMED | HK100II | 1093258 |  | UNIDAD |  | 0 | 0 | 0
1050 | BOMBAS DE INFUSION | PROMED | HK100II | 1093268 |  | UNIDAD |  | 0 | 0 | 0
1051 | BOMBAS DE INFUSION | PROMED | HK100II | 1093271 |  | UNIDAD |  | 0 | 0 | 0
1052 | BOMBAS DE INFUSION | PROMED | HK100II | 1093274 |  | UNIDAD |  | 0 | 0 | 0
1053 | BOMBAS DE INFUSION | PROMED | HK100II | 1093275 |  | UNIDAD |  | 0 | 0 | 0
1054 | BOMBAS DE INFUSION | PROMED | HK100II | 1093276 |  | UNIDAD |  | 0 | 0 | 0
1055 | BOMBAS DE INFUSION | PROMED | HK100II | 1093312 |  | UNIDAD |  | 0 | 0 | 0
1056 | BOMBAS DE INFUSION | PROMED | HK100II | 1093315 |  | UNIDAD |  | 0 | 0 | 0
1057 | BOMBAS DE INFUSION | PROMED | HK100II | 1093318 |  | UNIDAD |  | 0 | 0 | 0
1058 | BOMBAS DE INFUSION | PROMED | HK100II | 1093319 |  | UNIDAD |  | 0 | 0 | 0
1059 | BOMBAS DE INFUSION | PROMED | HK100II | 1093320 |  | UNIDAD |  | 0 | 0 | 0
1060 | BOMBAS DE INFUSION | PROMED | HK100II | 1093323 |  | UNIDAD |  | 0 | 0 | 0
1061 | BOMBAS DE INFUSION | PROMED | HK100II | 1093339 |  | UNIDAD |  | 0 | 0 | 0
1062 | BOMBAS DE INFUSION | PROMED | HK100II | 1093344 |  | UNIDAD |  | 0 | 0 | 0
1063 | BOMBAS DE INFUSION | PROMED | HK100II | 1093358 |  | UNIDAD |  | 0 | 0 | 0
1064 | BOMBAS DE INFUSION | PROMED | HK100II | 1093360 |  | UNIDAD |  | 0 | 0 | 0
1065 | BOMBAS DE INFUSION | PROMED | HK100II | 1093381 |  | UNIDAD |  | 0 | 0 | 0
1066 | BOMBAS DE INFUSION | PROMED | HK100II | 1093390 |  | UNIDAD |  | 0 | 0 | 0
1067 | BOMBAS DE INFUSION | PROMED | HK100II | 1093396 |  | UNIDAD |  | 0 | 0 | 0
1068 | BOMBAS DE INFUSION | PROMED | HK100II | 1093412 |  | UNIDAD |  | 0 | 0 | 0
1069 | BOMBAS DE INFUSION | PROMED | HK100II | 1093541 |  | UNIDAD |  | 0 | 0 | 0
1070 | BOMBAS DE INFUSION | PROMED | HK100II | 1093728 |  | UNIDAD |  | 0 | 0 | 0
1071 | BOMBAS DE INFUSION | PROMED | HK100II | 1093740 |  | UNIDAD |  | 0 | 0 | 0
1072 | BOMBAS DE INFUSION | PROMED | HK100II | 1093776 |  | UNIDAD |  | 0 | 0 | 0
1073 | BOMBAS DE INFUSION | PROMED | HK100II | 1093780 |  | UNIDAD |  | 0 | 0 | 0
1074 | BOMBAS DE INFUSION | PROMED | HK100II | 1093806 |  | UNIDAD |  | 0 | 0 | 0
1075 | BOMBAS DE INFUSION | PROMED | HK100II | 1093838 |  | UNIDAD |  | 0 | 0 | 0
1076 | BOMBAS DE INFUSION | PROMED | HK100II | 1093918 |  | UNIDAD |  | 0 | 0 | 0
1077 | BOMBAS DE INFUSION | PROMED | HK100II | 1093950 |  | UNIDAD |  | 0 | 0 | 0
1078 | BOMBAS DE INFUSION | PROMED | HK100II | 1093998 |  | UNIDAD |  | 0 | 0 | 0
1079 | BOMBAS DE INFUSION | PROMED | HK100II | 1094009 |  | UNIDAD |  | 0 | 0 | 0
1080 | BOMBAS DE INFUSION | PROMED | HK100II | 1095909 |  | UNIDAD |  | 0 | 0 | 0
1081 | BOMBAS DE INFUSION | PROMED | HK100II | 1115903 |  | UNIDAD |  | 0 | 0 | 0
1082 | BOMBAS DE INFUSION | PROMED | HK100II | 1115904 |  | UNIDAD |  | 0 | 0 | 0
1083 | BOMBAS DE INFUSION | PROMED | HK100II | 1115906 |  | UNIDAD |  | 0 | 0 | 0
1084 | BOMBAS DE INFUSION | PROMED | HK100II | 1115913 |  | UNIDAD |  | 0 | 0 | 0
1085 | BOMBAS DE INFUSION | PROMED | HK100II | 1115934 |  | UNIDAD |  | 0 | 0 | 0
1086 | BOMBAS DE INFUSION | PROMED | HK100II | 1115940 |  | UNIDAD |  | 0 | 0 | 0
1087 | BOMBAS DE INFUSION | PROMED | HK100II | 1115943 |  | UNIDAD |  | 0 | 0 | 0
1088 | BOMBAS DE INFUSION | PROMED | HK100II | 1115981 |  | UNIDAD |  | 0 | 0 | 0
1089 | BOMBAS DE INFUSION | PROMED | HK100II | 1115984 |  | UNIDAD |  | 0 | 0 | 0
1090 | BOMBAS DE INFUSION | PROMED | HK100II | 1115988 |  | UNIDAD |  | 0 | 0 | 0
1091 | BOMBAS DE INFUSION | PROMED | HK100II | 1115999 |  | UNIDAD |  | 0 | 0 | 0
1092 | DESFIBRILADOR | MINDRAY | BENEHEART D6 | DZ-14012636 |  | UNIDAD |  | 0 | 0 | 0
1093 | DESFIBRILADOR | MINDRAY | BENEHEART D6 | DZ-14012627 |  | UNIDAD |  | 0 | 0 | 0
1094 | DESFIBRILADOR | MINDRAY | BENEHEART D6 | DZ-14012640 |  | UNIDAD |  | 0 | 0 | 0
1095 | MONITOR DE SIGNOS VITALES | DRAGER | VISTA 120S | S2SNF0413 |  | UNIDAD |  | 0 | 0 | 0
1096 | MONITOR DE SIGNOS VITALES | DRAGER | VISTA 120S | S2SNF0414 |  | UNIDAD |  | 0 | 0 | 0
1097 | MONITOR DE SIGNOS VITALES | DRAGER | VISTA 120S | S2SNF0415 |  | UNIDAD |  | 0 | 0 | 0
1098 | MONITOR DE SIGNOS VITALES | DRAGER | VISTA 120S | S2SNF0416 |  | UNIDAD |  | 0 | 0 | 0
1099 | MONITOR DE SIGNOS VITALES | DRAGER | VISTA 120S | S2SNF0417 |  | UNIDAD |  | 0 | 0 | 0
1100 | MONITOR DE SIGNOS VITALES | DRAGER | VISTA 120S | S2SNF0418 |  | UNIDAD |  | 0 | 0 | 0
1101 | MONITOR DE SIGNOS VITALES | DRAGER | VISTA 120S | S2SNF0420 |  | UNIDAD |  | 0 | 0 | 0
1102 | MONITOR DE SIGNOS VITALES | DRAGER | VISTA 120S | S2SNF0421 |  | UNIDAD |  | 0 | 0 | 0
1103 | MONITOR DE SIGNOS VITALES | DRAGER | VISTA 120S | S2SNF0422 |  | UNIDAD |  | 0 | 0 | 0
1104 | MONITOR DE SIGNOS VITALES | DRAGER | VISTA 120S | S2SNF0423 |  | UNIDAD |  | 0 | 0 | 0
1105 | MONITOR DE SIGNOS VITALES | DRAGER | VISTA 120S | S2SNF0424 |  | UNIDAD |  | 0 | 0 | 0
1106 | MONITOR DE SIGNOS VITALES | DRAGER | VISTA 120S | S2SNF0425 |  | UNIDAD |  | 0 | 0 | 0
1107 | MONITOR DE SIGNOS VITALES | DRAGER | VISTA 120S | S2SNF0426 |  | UNIDAD |  | 0 | 0 | 0
1108 | MONITOR DE SIGNOS VITALES | DRAGER | VISTA 120S | S2SNF0427 |  | UNIDAD |  | 0 | 0 | 0
1109 | MONITOR DE SIGNOS VITALES | DRAGER | VISTA 120S | S2SNF0428 |  | UNIDAD |  | 0 | 0 | 0
1110 | MONITOR DE SIGNOS VITALES | DRAGER | VISTA 120S | S2SNF0429 |  | UNIDAD |  | 0 | 0 | 0
1111 | MONITOR DE SIGNOS VITALES | DRAGER | VISTA 120S | S2SNF0430 |  | UNIDAD |  | 0 | 0 | 0
1112 | MONITOR DE SIGNOS VITALES | DRAGER | VISTA 120S | S2SNF0431 |  | UNIDAD |  | 0 | 0 | 0
1113 | MONITOR DE SIGNOS VITALES | DRAGER | VISTA 120S | S2SNF0437 |  | UNIDAD |  | 0 | 0 | 0
1114 | MONITOR DE SIGNOS VITALES | DRAGER | VISTA 120S | S2SNF0444 |  | UNIDAD |  | 0 | 0 | 0
1115 | MONITOR DE SIGNOS VITALES | DRAGER | VISTA 120S | S2SNE3415 |  | UNIDAD |  | 0 | 0 | 0
1116 | MONITOR DE SIGNOS VITALES | DRAGER | VISTA 120S | S2SNE3456 |  | UNIDAD |  | 0 | 0 | 0
1117 | MONITOR DE SIGNOS VITALES | DRAGER | VISTA 120S | S2SNE3458 |  | UNIDAD |  | 0 | 0 | 0
1118 | MONITOR DE SIGNOS VITALES | DRAGER | VISTA 120S | S2SNE3461 |  | UNIDAD |  | 0 | 0 | 0
1119 | MONITOR DE SIGNOS VITALES | DRAGER | VISTA 120S | S2SNE3462 |  | UNIDAD |  | 0 | 0 | 0
1120 | MONITOR DE SIGNOS VITALES | DRAGER | VISTA 120S | S2SNE3463 |  | UNIDAD |  | 0 | 0 | 0
1121 | MONITOR DE SIGNOS VITALES | DRAGER | VISTA 120S | S2SNE3472 |  | UNIDAD |  | 0 | 0 | 0
1122 | MONITOR DE SIGNOS VITALES | DRAGER | VISTA 120S | S2SNE3473 |  | UNIDAD |  | 0 | 0 | 0
1123 | MONITOR DE SIGNOS VITALES | DRAGER | VISTA 120S | S2SNE3474 |  | UNIDAD |  | 0 | 0 | 0
1124 | MONITOR DE SIGNOS VITALES | DRAGER | VISTA 120S | S2SNE3476 |  | UNIDAD |  | 0 | 0 | 0
1125 | MONITOR DE SIGNOS VITALES | DRAGER | VISTA 120S | S2SNE3478 |  | UNIDAD |  | 0 | 0 | 0
1126 | MONITOR DE SIGNOS VITALES | DRAGER | VISTA 120S | S2SNE3479 |  | UNIDAD |  | 0 | 0 | 0
1127 | MONITOR DE SIGNOS VITALES | DRAGER | VISTA 120S | S2SNE3480 |  | UNIDAD |  | 0 | 0 | 0
1128 | MONITOR MULTIPARAMETROS | PROMED | PM7000D | A121260115002N0149 |  | UNIDAD |  | 0 | 0 | 0
1129 | MONITOR MULTIPARAMETROS | PROMED | PM7000D | A121260115002N0143 |  | UNIDAD |  | 0 | 0 | 0
1130 | MONITOR MULTIPARAMETROS | PROMED | PM7000D | A121260115002N0147 |  | UNIDAD |  | 0 | 0 | 0
1131 | MONITOR MULTIPARAMETROS | PROMED | PM7000D | A121260115002N0145 |  | UNIDAD |  | 0 | 0 | 0
1132 | MONITOR MULTIPARAMETROS | PROMED | PM7000D | A121260115002N0141 |  | UNIDAD |  | 0 | 0 | 0
1133 | MONITOR MULTIPARAMETROS | PROMED | PM7000D | A121260115002N0150 |  | UNIDAD |  | 0 | 0 | 0
1134 | MONITOR MULTIPARAMETROS | PROMED | PM7000D | A121260115002N0146 |  | UNIDAD |  | 0 | 0 | 0
1135 | MONITOR MULTIPARAMETROS | PROMED | PM7000D | A121260115002N0142 |  | UNIDAD |  | 0 | 0 | 0
1136 | MONITOR MULTIPARAMETROS | PROMED | PM7000D | A121260115002N0144 |  | UNIDAD |  | 0 | 0 | 0
1137 | MONITOR MULTIPARAMETROS | PROMED | PM7000D | A121260115002N0148 |  | UNIDAD |  | 0 | 0 | 0
1138 | MONITOR MULTIPARAMETROS | MINDRAY | UMEC 12 | KQ-0A053655 |  | UNIDAD |  | 0 | 0 | 0
1139 | MONITOR MULTIPARAMETROS | MINDRAY | UMEC 12 | KQ-0A053605 |  | UNIDAD |  | 0 | 0 | 0
1140 | MONITOR MULTIPARAMETROS | MINDRAY | UMEC 12 | KQ-0A053653 |  | UNIDAD |  | 0 | 0 | 0
1141 | MONITOR MULTIPARAMETROS | MINDRAY | UMEC 12 | KQ-0A053636 |  | UNIDAD |  | 0 | 0 | 0
1142 | MONITOR MULTIPARAMETROS | MINDRAY | UMEC 12 | KQ-0A053649 |  | UNIDAD |  | 0 | 0 | 0
1143 | MONITOR MULTIPARAMETROS | MINDRAY | UMEC 12 | KQ-0A053671 |  | UNIDAD |  | 0 | 0 | 0
1144 | MONITOR MULTIPARAMETROS | MINDRAY | UMEC 12 | KQ-0A053613 |  | UNIDAD |  | 0 | 0 | 0
1145 | MONITOR MULTIPARAMETROS | MINDRAY | UMEC 12 | KQ-0A053628 |  | UNIDAD |  | 0 | 0 | 0
1146 | MONITOR MULTIPARAMETROS | MINDRAY | UMEC 12 | KQ-0A053656 |  | UNIDAD |  | 0 | 0 | 0
1147 | MONITOR MULTIPARAMETROS | MINDRAY | UMEC 12 | KQ-0A053674 |  | UNIDAD |  | 0 | 0 | 0
1148 | MONITOR MULTIPARAMETROS | MINDRAY | UMEC 12 | KQ-0A053662 |  | UNIDAD |  | 0 | 0 | 0
1149 | MONITOR MULTIPARAMETROS | MINDRAY | UMEC 12 | KQ-0A053602 |  | UNIDAD |  | 0 | 0 | 0
1150 | MONITOR MULTIPARAMETROS | MINDRAY | UMEC 12 | KQ-0A053632 |  | UNIDAD |  | 0 | 0 | 0
1151 | MONITOR MULTIPARAMETROS | MINDRAY | UMEC 12 | KQ-0A053659 |  | UNIDAD |  | 0 | 0 | 0
1152 | MONITOR MULTIPARAMETROS | MINDRAY | UMEC 12 | KQ-0A053596 |  | UNIDAD |  | 0 | 0 | 0
1153 | MONITOR MULTIPARAMETROS | MINDRAY | UMEC 12 | KQ-0A053635 |  | UNIDAD |  | 0 | 0 | 0
1154 | MONITOR MULTIPARAMETROS | MINDRAY | UMEC 12 | KQ-0A053618 |  | UNIDAD |  | 0 | 0 | 0
1155 | MONITOR MULTIPARAMETROS | MINDRAY | UMEC 12 | KQ-0A053669 |  | UNIDAD |  | 0 | 0 | 0
1156 | MONITOR MULTIPARAMETROS | MINDRAY | UMEC 12 | KQ-0A053664 |  | UNIDAD |  | 0 | 0 | 0
1157 | MONITOR MULTIPARAMETROS | MINDRAY | UMEC 12 | KQ-0A053625 |  | UNIDAD |  | 0 | 0 | 0
1158 | MONITOR MULTIPARAMETROS | MINDRAY | UMEC 12 | KQ-0A053615 |  | UNIDAD |  | 0 | 0 | 0
1159 | MONITOR MULTIPARAMETROS | MINDRAY | UMEC 12 | KQ-0A053642 |  | UNIDAD |  | 0 | 0 | 0
1160 | MONITOR MULTIPARAMETROS | MINDRAY | UMEC 12 | KQ-0A053658 |  | UNIDAD |  | 0 | 0 | 0
1161 | MONITOR MULTIPARAMETROS | MINDRAY | UMEC 12 | KQ-0A053604 |  | UNIDAD |  | 0 | 0 | 0
1162 | MONITOR MULTIPARAMETROS | MINDRAY | UMEC 12 | KQ-0A053639 |  | UNIDAD |  | 0 | 0 | 0
1163 | MONITOR MULTIPARAMETROS | MINDRAY | UMEC 12 | KQ-0A053640 |  | UNIDAD |  | 0 | 0 | 0
1164 | MONITOR MULTIPARAMETROS | MINDRAY | UMEC 12 | KQ-0A053607 |  | UNIDAD |  | 0 | 0 | 0
1165 | MONITOR MULTIPARAMETROS | MINDRAY | UMEC 12 | KQ-0A053660 |  | UNIDAD |  | 0 | 0 | 0
1166 | MONITOR MULTIPARAMETROS | MINDRAY | UMEC 12 | KQ-0A053626 |  | UNIDAD |  | 0 | 0 | 0
1167 | MONITOR MULTIPARAMETROS | MINDRAY | UMEC 12 | KQ-0A053614 |  | UNIDAD |  | 0 | 0 | 0
1168 | MONITOR MULTIPARAMETROS | MINDRAY | UMEC 12 | KQ-0A053648 |  | UNIDAD |  | 0 | 0 | 0
1169 | MONITOR MULTIPARAMETROS | MINDRAY | UMEC 12 | KQ-0A053633 |  | UNIDAD |  | 0 | 0 | 0
1170 | MONITOR MULTIPARAMETROS | MINDRAY | UMEC 12 | KQ-0A053599 |  | UNIDAD |  | 0 | 0 | 0
1171 | MONITOR MULTIPARAMETROS | MINDRAY | UMEC 12 | KQ-0A053645 |  | UNIDAD |  | 0 | 0 | 0
1172 | MONITOR MULTIPARAMETROS | MINDRAY | UMEC 12 | KQ-0A053637 |  | UNIDAD |  | 0 | 0 | 0
1173 | MONITOR MULTIPARAMETROS | MINDRAY | UMEC 12 | KQ-0A053627 |  | UNIDAD |  | 0 | 0 | 0
1174 | MONITOR MULTIPARAMETROS | MINDRAY | UMEC 12 | KQ-0A053623 |  | UNIDAD |  | 0 | 0 | 0
1175 | MONITOR MULTIPARAMETROS | MINDRAY | UMEC 12 | KQ-0A053646 |  | UNIDAD |  | 0 | 0 | 0
1176 | MONITOR MULTIPARAMETROS | MINDRAY | UMEC 12 | KQ-0A053600 |  | UNIDAD |  | 0 | 0 | 0
1177 | MONITOR MULTIPARAMETROS | MINDRAY | UMEC 12 | KQ-0A053597 |  | UNIDAD |  | 0 | 0 | 0
SUBTOTAL ITEM 2, INCLUIDO IVA | [9 empty] | 0

## ITEM 3
ITEM 3 - VALIDACIÓN Y CALIFICACIÓN DE EQUIPOS DE CADENA DE FRÍO – Neveras o refrigeradores.
DESCRIPCIÓN Y ESPECIFICACIONES TÉCNICAS
ÍTEM | EQUPO | MARCA | MODELO | SERIE | CANTIDAD | UNIDAD DE MEDIDA | VALOR UNITARIO | IVA | VALOR UNITARIO + IVA | VALOR TOTAL IVA INCLUIDO
1 | NEVERA NO FROST | FRIGIDAIRE | FRT 113 AW | MR122E05600836 | 1 | UNIDAD |  | 0 | 0 | 0
2 | NEVERA PORTATIL | RUBBERMAID | N°1821 | D337232/15346 #1 | 1 | UNIDAD |  | 0 | 0 | 0
3 | NEVERA PORTATIL | RUBBERMAID | N°1821 | D337232/15346 #2 | 1 | UNIDAD |  | 0 | 0 | 0
4 | REFRIGERADOR | IMBERA | VR08 | 881160280063 | 1 | UNIDAD |  | 0 | 0 | 0
5 | REFRIGERADOR | EBARA | BS 4 NA | 00584 | 1 | UNIDAD |  | 0 | 0 | 0
6 | NEVERA SEROTECA | CASTELL | VEA 469/TIPOA719 | 4639 | 1 | UNIDAD |  | 0 | 0 | 0
7 | NEVERA | CASTELL | INPV-6 | 02499734 | 1 | UNIDAD |  | 0 | 0 | 0
8 | NEVERA CONVENCIONAL | HACEB | 257 L1P | H071193213 | 1 | UNIDAD |  | 0 | 0 | 0
9 | NEVERA | FRIOMIX | VR17 | 860100680100 | 1 | UNIDAD |  | 0 | 0 | 0
10 | REFRIGERADOR | HACEB | RVC-17 NAL | L131412721 | 1 | UNIDAD |  | 0 | 0 | 0
11 | NEVERA PORTATIL | RUBBERMAID | N°1821 | D337232/15347 #3 | 1 | UNIDAD |  | 0 | 0 | 0
12 | NEVERA PORTATIL | RUBBERMAID | N°1821 | D337232/15343 #4 | 1 | UNIDAD |  | 0 | 0 | 0
13 | NEVERA PORTATIL | RUBBERMAID | N°1821 | D337232/15344 #5 | 1 | UNIDAD |  | 0 | 0 | 0
14 | NEVERA PORTATIL | RUBBERMAID | N°1821 | D337232/15345 #6 | 1 | UNIDAD |  | 0 | 0 | 0
15 | NEVERA PORTATIL | RUBBERMAID | N°1821 | D337232/15346 #7 | 1 | UNIDAD |  | 0 | 0 | 0
16 | NEVERA | HAIER |  | BE06P4EU00QJFCN0002 | 1 | UNIDAD |  | 0 | 0 | 0
17 | NEVERA VERTICAL | SUPERNORDICO | SURDIAL | 16-0325 | 1 | UNIDAD |  | 0 | 0 | 0
18 | NEVERA | ABBA | NS125 | 70900125 | 1 | UNIDAD |  | 0 | 0 | 0
19 | NEVERA | IMBERA | VR17 | 884170580186 | 1 | UNIDAD |  | 0 | 0 | 0
20 | NEVERA | CASTELL | INVP6 | 2499819 | 1 | UNIDAD |  | 0 | 0 | 0
21 | NEVERA | FRIOMIX | VR17 | 884110380060 | 1 | UNIDAD |  | 0 | 0 | 0
22 | NEVERA | FRIOMIX | VR17 | 884110380040 | 1 | UNIDAD |  | 0 | 0 | 0
23 | NEVERA | IMBERA | VR17 | 884170580205 | 1 | UNIDAD |  | 0 | 0 | 0
24 | NEVERA VERTICAL | CASTELL | INPV-6 | S/02499604 | 1 | UNIDAD |  | 0 | 0 | 0
25 | NEVERA | HACEB | SIN ELEG 410 L2P | B071047082 | 1 | UNIDAD |  | 0 | 0 | 0
26 | REFRIGERADOR | CASTELL | VERTICAL REFRIGERACION | A36610030A | 1 | UNIDAD |  | 0 | 0 | 0
27 | NEVERA | IMBERA | VR17 | 884170580161 | 1 | UNIDAD |  | 0 | 0 | 0
28 | REFRIGERADOR | IMBERA | VR20 | A60170980095 | 1 | UNIDAD |  | 0 | 0 | 0
29 | REFRIGERADOR | IMBERA | VR20 | A60170980094 | 1 | UNIDAD |  | 0 | 0 | 0
30 | REFRIGERADOR | IMBERA | VR20 | 889170980429 | 1 | UNIDAD |  | 0 | 0 | 0
31 | REFRIGERADOR | IMBERA | VR20 | 896170380056 | 1 | UNIDAD |  | 0 | 0 | 0
32 | REFRIGERADOR | IMBERA | VR20 | 889170680289 | 1 | UNIDAD |  | 0 | 0 | 0
33 | REFRIGERADOR | IMBERA | VR20 | AC180280004 | 1 | UNIDAD |  | 0 | 0 | 0
34 | NEVERA CONVENCIONAL | POLARIX | AP214SLE0 | 408062353 | 1 | UNIDAD |  | 0 | 0 | 0
35 | NEVERA | CASTELL | V12 REC | 12041187156 | 1 | UNIDAD |  | 0 | 0 | 0
36 | NEVERA CONVENCIONAL | ABBA | RL-5 | O30500022 | 1 | UNIDAD |  | 0 | 0 | 0
37 | NEVERA | CASTELL | INPV-6 | 02499567 | 1 | UNIDAD |  | 0 | 0 | 0
38 | NEVERA | HACEB | RVC 3 NAL | H121252653 | 1 | UNIDAD |  | 0 | 0 | 0
39 | NEVERA | FRIOMIX | NEV VR 17 | 884110380057 | 1 | UNIDAD |  | 0 | 0 | 0
40 | NEVERA | HACEB | SEESS 320LT | MR09ZE02930238 | 1 | UNIDAD |  | 0 | 0 | 0
41 | NEVERA | CASTELL | INPV-6 | 2499703 | 1 | UNIDAD |  | 0 | 0 | 0
42 | NEVERA CONVENCIONAL | HACEB | NE-8 | K94103076 | 1 | UNIDAD |  | 0 | 0 | 0
43 | NEVERA | HACEB | N8 | NO REGISTRA | 1 | UNIDAD |  | 0 | 0 | 0
44 | REFRIGERADOR | ELECTROLUX | ERH34T3KQW | 93545141 | 1 | UNIDAD |  | 0 | 0 | 0
45 | NEVERA | CASTELL | INPV-6 | 2499642 | 1 | UNIDAD |  | 0 | 0 | 0
46 | NEVERA | FRIOMIX | VR17 | 884110380058 | 1 | UNIDAD |  | 0 | 0 | 0
47 | NEVERA | CASTELL | INPV-6 | 2499499 | 1 | UNIDAD |  | 0 | 0 | 0
48 | NEVERA | HACEB | RVC 3 NAL | J121296238 | 1 | UNIDAD |  | 0 | 0 | 0
49 | NEVERA | IMBERA | VR17-DBMAE | 884170580206 | 1 | UNIDAD |  | 0 | 0 | 0
50 | NEVERA | ICASA |  | O19998 | 1 | UNIDAD |  | 0 | 0 | 0
51 | REFRIGERADOR | VESTFROST | MK 144 | 20074730786 | 1 | UNIDAD |  | 0 | 0 | 0
52 | REFRIGERADOR | HAIER | HYC-290 | BE06MYE1T00QEL4S0029 | 1 | UNIDAD |  | 0 | 0 | 0
53 | REFRIGERADOR | HAIER | HYC-290 | BE06MYE1T00QEL4S0030 | 1 | UNIDAD |  | 0 | 0 | 0
54 | NEVERA | ELECTROLUX | DW44S | 924262679/00 | 1 | UNIDAD |  | 0 | 0 | 0
55 | NEVERA | ELECTROLUX | DW445 | 54100214 | 1 | UNIDAD |  | 0 | 0 | 0
56 | REFRIGERADOR | IMBERA | VR17 | 884201080461 | 1 | UNIDAD |  | 0 | 0 | 0
SUBTOTAL ITEM 3, INCLUIDO IVA | [9 empty] | 0

## ITEM 4
ITEM 4 - VALIDACIÓN Y CALIFICACIÓN DE EQUIPOS DE CADENA DE FRÍO – congeladores.
DESCRIPCIÓN Y ESPECIFICACIONES TÉCNICAS
ÍTEM | EQUPO | MARCA | MODELO | SERIE | CANTIDAD | UNIDAD DE MEDIDA | VALOR UNITARIO | IVA | VALOR UNITARIO + IVA | VALOR TOTAL IVA INCLUIDO
1 | CONGELADOR VERTICAL | CASTELL |  | 3841 |  | UNIDAD |  | 0 | 0 | 0
2 | CONGELADOR | ELECTROLUX | EFUP313YSKW | 23200013 |  | UNIDAD |  | 0 | 0 | 0
3 | CONGELADOR VERTICAL | ELECTROLUX | EFUP313YSKW | 23200068 |  | UNIDAD |  | 0 | 0 | 0
4 | CONGELADOR VERTICAL | ELECTROLUX | EFUP313YSKW | 40400140 |  | UNIDAD |  | 0 | 0 | 0
5 | CONGELADOR | EBARA | ESL-5300 FA | 1601 |  | UNIDAD |  | 0 | 0 | 0
6 | CONGELADOR DE PLASMA | BPL MEDICAL | STC 250 | SCT-20004 |  | UNIDAD |  | 0 | 0 | 0
7 | CONGELADOR | ELECTROLUX | H-520 | 64600065 |  | UNIDAD |  | 0 | 0 | 0
8 | CONGELADOR | PHILIPS |  | 15299 |  | UNIDAD |  | 0 | 0 | 0
9 | CONGELADOR VERTICAL | INDUCOL | V20A12DYC | 0168-005508 |  | UNIDAD |  | 0 | 0 | 0
10 | CONGELADOR | IMBERA | VR20 | A60180280018 |  | UNIDAD |  | 0 | 0 | 0
11 | CONGELADOR DE CUERPOS | DANFOSS | ST63 | B122007 |  | UNIDAD |  | 0 | 0 | 0
12 | CONGELADOR HORIZONTAL. | VESTFROST | VT 257 | 20021505541 |  | UNIDAD |  | 0 | 0 | 0
13 | CONGELADOR HORIZONTAL | ELECTROLUX | EFCC20C3HQW | ETXXL0B2056001C2003045996 |  | UNIDAD |  | 0 | 0 | 0
14 | ULTRACONGELADOR | HAIER | DW-86L338J | BE0H85E1T00QL8C0003 |  | UNIDAD |  | 0 | 0 | 0
15 | CONGELADOR | HAIER | DW-40L262 |  |  | UNIDAD |  | 0 | 0 | 0
16 | CONGELADOR HORIZONTAL | ELECTROLUX | EFCC20C3HQW | 705996 |  | UNIDAD |  | 0 | 0 | 0
17 | CONGELADOR HORIZONTAL | ELECTROLUX | EFCC20C3HQW | 705997 |  | UNIDAD |  | 0 | 0 | 0
18 | ULTRACONGELADOR | HAIER | DW-86L338J |  |  | UNIDAD |  | 0 | 0 | 0
SUBTOTAL ITEM 4, INCLUIDO IVA | [9 empty] | 0

## ITEM 5
ITEM 5 - VALIDACIÓN Y CALIFICACIÓN DE EQUIPOS DE ESTERILIZACIÓN de Autoclaves de vapor.
DESCRIPCIÓN Y ESPECIFICACIONES TÉCNICAS
ÍTEM | EQUPO | MARCA | MODELO | SERIE | CANTIDAD | UNIDAD DE MEDIDA | VALOR UNITARIO | IVA | VALOR UNITARIO + IVA | VALOR TOTAL IVA INCLUIDO
1 | AUTOCLAVE | AUTOMAT | 3400 | 10000000735517 |  | UNIDAD |  | 0 | 0 | 0
2 | AUTOCLAVE | BAUMER | B6-52-MWTS510 | 1345010020 |  | UNIDAD |  | 0 | 0 | 0
3 | AUTOCLAVE DE VAPOR | STEELCO | VS8/2EV | 10557 |  | UNIDAD |  | 0 | 0 | 0
4 | AUTOCLAVE DE VAPOR | STEELCO | VS8/2V | 10523 |  | UNIDAD |  | 0 | 0 | 0
5 | AUTOCLAVE DE VAPOR | STEELCO | VS12/2V | 10647
6 | ESTERILIZADOR FLASH | BIOLAB | B-40 | 101906-P58 |  | UNIDAD |  | 0 | 0 | 0
SUBTOTAL ITEM 5, INCLUIDO IVA | [9 empty] | 0

## ITEM 6
ITEM 6 - VALIDACIÓN Y CALIFICACIÓN DE EQUIPOS DE ESTERILIZACIÓN de Autoclaves de baja temperatura.
DESCRIPCIÓN Y ESPECIFICACIONES TÉCNICAS
ÍTEM | EQUPO | MARCA | MODELO | SERIE | CANTIDAD | UNIDAD DE MEDIDA | VALOR UNITARIO | IVA | VALOR UNITARIO + IVA | VALOR TOTAL IVA INCLUIDO
1 | AUTOCLAVE DE BAJA TEMPERATURA | J&J | STERRAD NX100 | 1042150497 |  | UNIDAD |  | 0 | 0 | 0
2 | ESTERILIZADOR DE BAJA TEMPERATURA | STERISAMSCO | V-PRO 1 PLUS
SUBTOTAL ITEM 6, INCLUIDO IVA | [9 empty] | 0

## ITEM 7
ITEM 7 - VALIDACIÓN Y CALIFICACIÓN DE EQUIPOS DE DESINFECCIÓN de Termo desinfectadoras.
DESCRIPCIÓN Y ESPECIFICACIONES TÉCNICAS
ÍTEM | EQUPO | MARCA | MODELO | SERIE | CANTIDAD | UNIDAD DE MEDIDA | VALOR UNITARIO | IVA | VALOR UNITARIO + IVA | VALOR TOTAL IVA INCLUIDO
1 | TERMODESINFECTADORA #1 | STEELCO | DS8001S | 1608010DH011 |  | UNIDAD |  | 0 | 0 | 0
2 | TERMODESINFECTADORA #2 | STEELCO | DS8001S | 1608010DH012 |  | UNIDAD |  | 0 | 0 | 0
SUBTOTAL ITEM 7, INCLUIDO IVA | [9 empty] | 0

## ITEM 8
ITEM 8 - VALIDACIÓN Y CALIFICACIÓN DE EQUIPOS de cabinas de flujo laminar.
DESCRIPCIÓN Y ESPECIFICACIONES TÉCNICAS
ÍTEM | EQUPO | MARCA | MODELO | SERIE | CANTIDAD | UNIDAD DE MEDIDA | VALOR UNITARIO | IVA | VALOR UNITARIO + IVA | VALOR TOTAL IVA INCLUIDO
1 | CABINA DE FLUJO LAMINAR | IMPLAV | FLV 100 CLASE IIA | 2013050331 |  | UNIDAD |  | 0 | 0 | 0
2 | CABINA DE FLUJO LAMINAR | IMPLAV | FLV 120 CLASE IIB | 2013050330 |  | UNIDAD |  | 0 | 0 | 0
3 | Cabina de bioseguridad | PCR | STREAMLINE |  |  | UNIDAD |  | 0 | 0 | 0
4 | Cabina de bioseguridad | PCR | STREAMLINE |  |  | UNIDAD |  | 0 | 0 | 0
5 | CABINA DE BIOSEGURIDAD | JPINGLOBAL | CBII2B-36 | 04588400 |  | UNIDAD |  | 0 | 0 | 0
6 | CABINA DE BIOSEGURIDAD | LABCARE IMPLAB | FLV 100 CLASE II TIPO A | 2013050331 |  | UNIDAD |  | 0 | 0 | 0
7 | CABINA DE BIOSEGURIDAD | LABCARE IMPLAB | FLV 120 CLASE II TIPO B | 2013050330 |  | UNIDAD |  | 0 | 0 | 0
8 | CABINA DE BIOSEGURIDAD | ESCO | STREAM LINE | 157544 |  | UNIDAD |  | 0 | 0 | 0
9 | CABINA DE BIOSEGURIDAD | ESCO | STREAM LINE | 155442 |  | UNIDAD |  | 0 | 0 | 0
SUBTOTAL ITEM 8, INCLUIDO IVA | [9 empty] | 0

## ITEM 9
ITEM 9 - VALIDACIÓN Y CALIFICACIÓN DE EQUIPOS de incubación de plaquetas.
DESCRIPCIÓN Y ESPECIFICACIONES TÉCNICAS
ÍTEM | EQUPO | MARCA | MODELO | SERIE | CANTIDAD | UNIDAD DE MEDIDA | VALOR UNITARIO | IVA | VALOR UNITARIO + IVA | VALOR TOTAL IVA INCLUIDO
1 | INCUBADORA DE PLAQUETAS | SKY LABTOP. | LPI 125. | AE 140-65 769 |  | UNIDAD |  | 0 | 0 | 0
2 | INCUBADORA DE PLAQUETAS | HELMER | PC2220I | 2070773 |  | UNIDAD |  | 0 | 0 | 0
SUBTOTAL ITEM 9, INCLUIDO IVA | [9 empty] | 0